## Planilha1
DESCRIÇÃO DA OBRA: CONSTRUÇÃO DA SEDE ADMINISTRATIVA DA COGERH
ENDEREÇO:
PROPRIETÁRIO: COMPANHIA DE GESTÃO DOS RECURSOS HÍDRICOS – COGERH
Base de preços utilizados:				Ass. Proprietário: ______________________________
SEINFRA-CE (Tabela 028.1 com desoneração)
SINAPI-CE (com desoneração)				Ass. Orçamentista: ______________________________
SICRO DNIT-CE (com desoneração)

CONTRATAÇÃO POR PREÇO GLOBAL
BDI adotado:		28,00%

Prazo de Obra		12 Meses		Fortaleza, 05 de maio de 2025

PLANILHA ORÇAMENTÁRIA - SEDE ADMINISTRATIVA DA COGERH

N°	COD	FONTE	DESCRICAO DOS SERVIÇOS	UD	QUANT.	CUSTO UNITÁRIO	CUSTO TOTAL
1.	SERVIÇOS PRELIMINARES					R$ 0,00
1.1	Limpeza, demolições, e Retiradas					R$ 0,00
1.1.1	C2102	SEINFRA-CE	RASPAGEM E LIMPEZA DO TERRENO	M2	1.595,38		R$ 0,00
1.1.2	C0710	SEINFRA-CE	CARGA MECANIZADA DE TERRA EM CAMINHÃO BASCULANTE	M3	159,54		R$ 0,00
1.1.3	C2532	SEINFRA-CE	TRANSPORTE DE MATERIAL, EXCETO ROCHA EM CAMINHÃO ATÉ 20KM	M3	159,54		R$ 0,00
1.1.4	I9445	SEINFRA-CE	CAÇAMBA ESTACIONÁRIA PARA ENTULHO C/ CAP. 5M³, INCLUSIVE O FRETE	UN	1,00		R$ 0,00
1.2	Locação da obra					R$ 0,00
1.2.1	C2873	SEINFRA-CE	LOCAÇÃO DA OBRA COM AUXÍLIO TOPOGRÁFICO (ÁREA ATÉ 5000 M2)	M2	1.595,38		R$ 0,00
1.2.2	C1630	SEINFRA-CE	LOCAÇÃO DA OBRA - EXECUÇÃO DE GABARITO	M2	792,30		R$ 0,00
1.3	Placa de Obra					R$ 0,00
1.3.1	C1937	SEINFRA-CE	PLACAS PADRÃO DE OBRA	M2	5,00		R$ 0,00
1.4	Projetos					R$ 0,00
1.4.1	Projeto Básico					R$ 0,00
1.4.1.1	P9955	SICRO DNIT	ENGENHEIRO CHEFE	MÊS	1,00		R$ 0,00
1.4.1.2	P9812	SICRO DNIT	ENGENHEIRO	MÊS	2,00		R$ 0,00
1.4.1.3	P9867	SICRO DNIT	TÉCNICO ESPECIALIZADO - MENSALISTA	MÊS	1,50		R$ 0,00
1.4.1.4	P9848	SICRO DNIT	DESENHISTA	MÊS	1,50		R$ 0,00
1.4.2	Projeto Executivo					R$ 0,00
1.4.2.1	P9955	SICRO DNIT	ENGENHEIRO CHEFE	MÊS	2,00		R$ 0,00
1.4.2.2	P9812	SICRO DNIT	ENGENHEIRO	MÊS	2,50		R$ 0,00
1.4.2.3	P9867	SICRO DNIT	TÉCNICO ESPECIALIZADO - MENSALISTA	MÊS	2,00		R$ 0,00
1.4.2.4	P9848	SICRO DNIT	DESENHISTA	MÊS	2,00		R$ 0,00
1.4.3	As Built					R$ 0,00
1.4.3.1	P9955	SICRO DNIT	ENGENHEIRO CHEFE	MÊS	0,25		R$ 0,00
1.4.3.2	P9867	SICRO DNIT	TÉCNICO ESPECIALIZADO - MENSALISTA	MÊS	0,50		R$ 0,00
1.4.3.3	P9848	SICRO DNIT	DESENHISTA	MÊS	0,50		R$ 0,00
1.5	Canteiro de obras					R$ 0,00
1.5.1	C2851	SEINFRA-CE	INSTALAÇÕES PROVISÓRIAS DE ÁGUA	UN	1,00		R$ 0,00
1.5.2	C2849	SEINFRA-CE	INSTALAÇÕES PROVISÓRIAS DE ESGOTO	UN	1,00		R$ 0,00
1.5.3	C2850	SEINFRA-CE	INSTALAÇÕES PROVISÓRIAS DE LUZ , FORÇA,TELEFONE E LÓGICA	UN	1,00		R$ 0,00
1.5.4	C4996	SEINFRA-CE	LOCAÇÃO DE CONTÊINER BANHEIRO COM 04 VASOS SANITÁRIOS, 02 LAVATÓRIOS, 01 MICTÓRIO CALHA E 04 CHUVEIROS - 6,00 X 2,35M	MÊS	12,00		R$ 0,00
1.5.5	C4994	SEINFRA-CE	LOCAÇÃO DE CONTÊINER ALMOXARIFADO COM PISO NAVAL - 6,00M X 2,35M	MÊS	12,00		R$ 0,00
1.5.6	I9478	SEINFRA-CE	LOCAÇÃO DE CONTÊINER ESCRITÓRIO COM BANHEIRO (01 VASO SANITÁRIO, 01 LAVATÓRIO E 01 CHUVEIRO), JANELA EM VIDRO, PORTAS, LUMINÁRIAS, TOMADAS, FORRO EM PVC, AR CONDICIONADO E ISOLAMENTO TERMO-ACÚSTICO EM ISOPOR - 6,00 X 2,35M	MÊS	12,00		R$ 0,00
1.5.7	C2316	SEINFRA-CE	TAPUME DE CHAPA DE MADEIRA COMPENSADA E= 6mm C/ABERTURA E PORTÃO	M2	154,79		R$ 0,00
1.5.8	C4125	SEINFRA-CE	LOCAÇÃO MENSAL DE ANDAIME METÁLICO	M3	600,00		R$ 0,00
1.5.9	C1271	SEINFRA-CE	LOCAÇÃO MENSAL DE ESCORA METÁLICA P/VIGAS/LAJES	M2	710,92		R$ 0,00
1.6	Administração de obra					R$ 0,00
1.6.1	I8584	SEINFRA-CE	ENGENHEIRO JÚNIOR	HxMÊS	12,00		R$ 0,00
1.6.2	I8590	SEINFRA-CE	ENCARREGADO GERAL/MESTRE DE OBRA	HxMÊS	12,00		R$ 0,00
1.6.3	I8598	SEINFRA-CE	AUXILIAR ADMINISTRATIVO	HxMÊS	12,00		R$ 0,00
1.6.4	I8600	SEINFRA-CE	ALMOXARIFE	HxMÊS	12,00		R$ 0,00
1.6.5	I8588	SEINFRA-CE	TÉCNICO DE SEGURANÇA DO TRABALHO	HxMÊS	11,00		R$ 0,00
1.6.6	I8617	SEINFRA-CE	VIGIA	HxMÊS	12,00		R$ 0,00
1.6.7	I8606	SEINFRA-CE	VEÍCULO LEVE C/ COMBUSTÍVEL E MOTORISTA	UNxMÊS	12,00		R$ 0,00
2.	MOVIMENTO DE TERRA					R$ 0,00
2.1	Escavações e retiradas (bota-foras)					R$ 0,00
2.1.1	C2784	SEINFRA-CE	ESCAVAÇÃO MANUAL SOLO DE 1A.CAT. PROF. ATÉ 1.50m	M3	252,30		R$ 0,00
2.1.2	C0928	SEINFRA-CE	CORTE E ATERRO COMPENSADO S/CONTROLE DO GRAU DE COMPACTAÇÃO	M3	388,66		R$ 0,00
2.1.3	C0710	SEINFRA-CE	CARGA MECANIZADA DE TERRA EM CAMINHÃO BASCULANTE	M3	18,96		R$ 0,00
2.1.4	C2532	SEINFRA-CE	TRANSPORTE DE MATERIAL, EXCETO ROCHA EM CAMINHÃO ATÉ 20KM	M3	18,96		R$ 0,00
2.2	Aterros e Compactações					R$ 0,00
2.2.1	C2921	SEINFRA-CE	REATERRO C/COMPACTAÇÃO MANUAL S/CONTROLE, MATERIAL DA VALA	M3	160,46		R$ 0,00
2.2.2	C0095	SEINFRA-CE	APILOAMENTO DE PISO OU FUNDO DE VALAS C/MAÇO DE 30 A 60 KG	M2	47,41		R$ 0,00
3.	INFRAESTRUTURA					R$ 0,00
3.1	Fundações Diretas					R$ 0,00
3.1.1	C0054	SEINFRA-CE	ALVENARIA DE EMBASAMENTO DE PEDRA ARGAMASSADA	M3	52,40		R$ 0,00
3.1.2	C0073	SEINFRA-CE	ALVENARIA DE TIJOLO CERÂMICO FURADO (9x19x19)cm C/ARGAMASSA MISTA DE CAL HIDRATADA ESP.=10cm (1:2:8)	M2	65,50		R$ 0,00
3.1.3	C1462	SEINFRA-CE	IMPERMEABILIZAÇÃO DE ALVENARIA DE EMBASAMENTO NO RESPALDO C/ARGAMASSA CIMENTO E AREIA S/ PENEIRAMENTO, TRAÇO 1:3, ESP.=2cm C/ ADITIVO IMPERMABILIZANTE	M2	65,50		R$ 0,00
3.1.4	C0836	SEINFRA-CE	CONCRETO NÃO ESTRUTURAL PREPARO MANUAL	M3	3,08		R$ 0,00
3.1.5	C4301	SEINFRA-CE	FORMA PARA CONCRETO "IN LOCO", INCLUSIVE DESFORMA	M2	113,26		R$ 0,00
3.1.6	C4151	SEINFRA-CE	ARMADURA DE AÇO CA 50/60	KG	807,30		R$ 0,00
3.1.7	C0844	SEINFRA-CE	CONCRETO P/VIBR., FCK 30 MPa COM AGREGADO ADQUIRIDO	M3	21,58		R$ 0,00
3.1.8	C1603	SEINFRA-CE	LANÇAMENTO E APLICAÇÃO DE CONCRETO C/ ELEVAÇÃO	M3	21,58		R$ 0,00
4.	SUPERESTRUTURA					R$ 0,00
4.1	Estruturas de Concreto					R$ 0,00
4.1.1	C4301	SEINFRA-CE	FORMA PARA CONCRETO "IN LOCO", INCLUSIVE DESFORMA	M2	1.212,32		R$ 0,00
4.1.2	C4151	SEINFRA-CE	ARMADURA DE AÇO CA 50/60	KG	4.588,50		R$ 0,00
4.1.3	C0844	SEINFRA-CE	CONCRETO P/VIBR., FCK 30 MPa COM AGREGADO ADQUIRIDO	M3	66,67		R$ 0,00
4.1.4	C1603	SEINFRA-CE	LANÇAMENTO E APLICAÇÃO DE CONCRETO C/ ELEVAÇÃO	M3	66,67		R$ 0,00
4.1.5	C4453	SEINFRA-CE	LAJE PRÉ-FABRICADA TRELIÇADA P/ PISO - VÃO DE 3,81 A 4,80 m	M2	710,92		R$ 0,00
4.1.6	C1271	SEINFRA-CE	LOCAÇÃO MENSAL DE ESCORA METÁLICA P/VIGAS/LAJES	M2	7.273,92		R$ 0,00
5.	ALVENARIAS E DIVISÓRIAS					R$ 0,00
5.1	Alvenarias de Tijolo Cerâmico					R$ 0,00
5.1.1	C0073	SEINFRA-CE	ALVENARIA DE TIJOLO CERÂMICO FURADO (9x19x19)cm C/ARGAMASSA MISTA DE CAL HIDRATADA ESP.=10cm (1:2:8)	M2	366,66		R$ 0,00
5.1.2	C2666	SEINFRA-CE	VERGA RETA DE CONCRETO ARMADO	M3	1,46		R$ 0,00
5.1.3	C0048	SEINFRA-CE	ALVENARIA DE BLOCO DE CONCRETO (19x19x39)cm C/ARGAMASSA MISTA DE CAL HIDRATADA ESP=19 cm	M2	1.143,22		R$ 0,00
5.2	Divisórias					R$ 0,00
5.2.1	C4500	SEINFRA-CE	DIVISÓRIA PAINEL FIBRAROC, MONTANTE/RODAPÉ DUPLO, PERFIL EM ALUMÍNIO - FORNECIMENTO E MONTAGEM	M2	91,23		R$ 0,00
5.2.2	C4949	SEINFRA-CE	VIDRO TEMPERADO INCOLOR C/MASSA E=6MM, COLOCADO	M2	77,64		R$ 0,00
5.2.3	C4494	SEINFRA-CE	DIVISÓRIA PAINEL PVC, MONTANTE/RODAPÉ SIMPLES, PERFIL EM ALUMÍNIO - FORNECIMENTO E MONTAGEM	M2	37,15		R$ 0,00
6.	ESQUADRIAS					R$ 0,00
6.1	Portas e Portões					R$ 0,00
6.1.1	C1992	SEINFRA-CE	PORTA TIPO EUCATEX (S/ACESSÓRIOS)	UN	9,00		R$ 0,00
6.1.2	C4518	SEINFRA-CE	PORTA EM ALUMÍNIO ANODIZADO NATURAL/FOSCO, DE ABRIR, COM BANDEIROLA E/OU PEITORIL, SEM VIDRO - FORNECIMENTO E MONTAGEM	M2	7,92		R$ 0,00
6.1.3	C1987	SEINFRA-CE	PORTA INTERNA DE CEDRO LISA COMPLETA UMA FOLHA (0.80X 2.10)m	UN	2,00		R$ 0,00
6.1.4	C1988	SEINFRA-CE	PORTA INTERNA DE CEDRO LISA COMPLETA UMA FOLHA (0.90X 2.10)m	UN	11,00		R$ 0,00
6.1.5	C1989	SEINFRA-CE	PORTA INTERNA DE CEDRO LISA COMPLETA UMA FOLHA (1.00X 2.10)m	UN	1,00		R$ 0,00
6.1.6	C1975	SEINFRA-CE	PORTA EXTERNA DE CEDRO LISA COMPLETA DUAS FOLHAS (1.80X2.10)m	UN	2,00		R$ 0,00
6.1.7	C1982	SEINFRA-CE	PORTA INTERNA DE CEDRO LISA COMPLETA DUAS FOLHAS (1.60X 2.10)m	UN	1,00		R$ 0,00
6.1.8	C4638	SEINFRA-CE	PUXADOR HORIZONTAL/VERTICAL PARA PORTA	M	4,80		R$ 0,00
6.2	Janelas e Combogós					R$ 0,00
6.2.1	C4513	SEINFRA-CE	JANELA EM ALUMÍNIO ANODIZADO NATURAL/FOSCO, DE CORRER, SEM BANDEIROLA E/OU PEITORIL, SEM VIDRO - FORNECIMENTO E MONTAGEM	M2	12,24		R$ 0,00
6.2.2	C4830	SEINFRA-CE	JANELA BASCULANTE EM ALUMÍNIO ANODIZADO NATURAL, EXCLUSIVE VIDRO	M2	1,08		R$ 0,00
6.2.3	C2670	SEINFRA-CE	VIDRO COMUM EM CAIXILHOS C/MASSA ESP.= 4mm, COLOCADO	M2	13,32		R$ 0,00
6.3	Gradis					R$ 0,00
6.3.1	C4560	SEINFRA-CE	GRADE DE ALUMÍNIO DE PROTEÇÃO	M2	2,40		R$ 0,00
7.	REVESTIMENTOS INTERNOS ( PAREDES E TETOS)					R$ 0,00
7.1	Revestimentos de Parede					R$ 0,00
7.1.1	C0776	SEINFRA-CE	CHAPISCO C/ ARGAMASSA DE CIMENTO E AREIA S/PENEIRAR TRAÇO 1:3 ESP.= 5mm P/ PAREDE	M2	1.195,87		R$ 0,00
7.1.2	C3023	SEINFRA-CE	EMBOÇO C/ ARGAMASSA DE CIMENTO E AREIA PENEIRADA, TRAÇO 1:3	M2	281,90		R$ 0,00
7.1.3	C3408	SEINFRA-CE	REBOCO C/ ARGAMASSA DE CIMENTO E AREIA S/ PENEIRAR, TRAÇO 1:3	M2	913,97		R$ 0,00
7.1.4	C2828	SEINFRA-CE	REJUNTAMENTO C/ ARG. PRÉ-FABRICADA, JUNTA ENTRE 6mm E 10mm EM CERÂMICA, ACIMA DE 30x30 cm (900 cm²) E PORCELANATOS (PAREDE/PISO)	M2	241,52		R$ 0,00
7.1.5	C4435	SEINFRA-CE	PORCELANATO RETIFICADO POLIDO C/ ARG. CIMENTO E AREIA P/ PAREDE	M2	241,52		R$ 0,00
7.2	Revestimentos de Teto					R$ 0,00
7.2.1	C4285	SEINFRA-CE	FORRO DE GESSO ACARTONADO ARAMADO - FORNECIMENTO E MONTAGEM	M2	111,51		R$ 0,00
7.2.2	C4479	SEINFRA-CE	FORRO ACÚSTICO EM PLACAS DE FIBRA MINERAL C/PERFIL "T" EM AÇO - FORNECIMENTO E MONTAGEM	M2	497,76		R$ 0,00
8.	REVESTIMENTOS EXTERNOS (PAREDES)					R$ 0,00
8.1	Fachadas					R$ 0,00
8.1.1	C0776	SEINFRA-CE	CHAPISCO C/ ARGAMASSA DE CIMENTO E AREIA S/PENEIRAR TRAÇO 1:3 ESP.= 5mm P/ PAREDE	M2	834,29		R$ 0,00
8.1.2	C3408	SEINFRA-CE	REBOCO C/ ARGAMASSA DE CIMENTO E AREIA S/ PENEIRAR, TRAÇO 1:3	M2	834,29		R$ 0,00
8.2	Muros					R$ 0,00
8.2.1	C0776	SEINFRA-CE	CHAPISCO C/ ARGAMASSA DE CIMENTO E AREIA S/PENEIRAR TRAÇO 1:3 ESP.= 5mm P/ PAREDE	M2	631,55		R$ 0,00
8.2.2	C3408	SEINFRA-CE	REBOCO C/ ARGAMASSA DE CIMENTO E AREIA S/ PENEIRAR, TRAÇO 1:3	M2	631,55		R$ 0,00
9.	PAVIMENTAÇÕES (INTERNA E EXTERNA)					R$ 0,00
9.1	Pavimentação Interna					R$ 0,00
9.1.1	C2181	SEINFRA-CE	REGULARIZAÇÃO DE BASE C/ ARGAMASSA CIMENTO E AREIA S/ PENEIRAR, TRAÇO 1:3 - ESP= 3cm	M2	703,53		R$ 0,00
9.1.2	C3002	SEINFRA-CE	PORCELANATO RETIFICADO POLIDO C/ ARG. PRÉ-FABRICADA - P/ PISO	M2	484,54		R$ 0,00
9.1.3	C3007	SEINFRA-CE	PORCELANATO RETIFICADO NATURAL (FOSCO) C/ ARG. PRÉ-FABRICADA - P/ PISO	M2	138,96		R$ 0,00
9.1.4	C2828	SEINFRA-CE	REJUNTAMENTO C/ ARG. PRÉ-FABRICADA, JUNTA ENTRE 6mm E 10mm EM CERÂMICA, ACIMA DE 30x30 cm (900 cm²) E PORCELANATOS (PAREDE/PISO)	M2	623,50		R$ 0,00
9.1.5	C4601	SEINFRA-CE	PISO CIMENTADO COM ARGAMASSA DE CIMENTO E AREIA S/ PENEIRAR ESP. 2,0 cm	M2	80,03		R$ 0,00
9.1.6	C2284	SEINFRA-CE	SOLEIRA DE GRANITO L= 15cm	M	9,00		R$ 0,00
9.1.7	C2285	SEINFRA-CE	SOLEIRA DE GRANITO L= 25cm	M	4,50		R$ 0,00
9.1.8	C1367	SEINFRA-CE	FILETE DE GRANITO LARG.= 4cm	M	5,00		R$ 0,00
9.2	Pavimentação Externa					R$ 0,00
9.2.1	C4916	SEINFRA-CE	PISO INTERTRAVADO TIPO TIJOLINHO (20X10X6)CM 35MPA, COLORIDO - COMPACTAÇÃO MECANIZADA	M2	404,94		R$ 0,00
9.3	Rodapés					R$ 0,00
9.3.1	C2242	SEINFRA-CE	RODAPÉ DE PEROBA (7X1.5)cm	M	123,24		R$ 0,00
10.	IMPERMEABILIZAÇÃO					R$ 0,00
10.1	Manta Asfáltica					R$ 0,00
10.1.1	C1779	SEINFRA-CE	IMPERMEABILIZAÇÃO DE LAJES C/ MANTA ASFÁLTICA PRÉ-FABRICADA, C/ VÉU DE POLIÉSTER	M2	710,92		R$ 0,00
10.1.2	C2057	SEINFRA-CE	PROTEÇÃO DE SUPERFÍCIES IMPERMEABILIZADAS	M2	710,92		R$ 0,00
10.2	Emulsão Asfáltica					R$ 0,00
10.2.1	C1465	SEINFRA-CE	IMPERMEABILIZAÇÃO DE ÁREAS SUJEITAS A INFILTRAÇÃO POR LENÇOL FREÁTICO	M2	55,89		R$ 0,00
10.2.2	C2057	SEINFRA-CE	PROTEÇÃO DE SUPERFÍCIES IMPERMEABILIZADAS	M2	55,89		R$ 0,00
11.	COBERTURA					R$ 0,00
11.1	C0773	SEINFRA-CE	CHAPIM PRÉ-MOLDADO DE CONCRETO	M2	30,17		R$ 0,00
12.	PINTURA					R$ 0,00
12.1	Pintura de Tetos					R$ 0,00
12.1.1	C1208	SEINFRA-CE	EMASSAMENTO DE PAREDES INTERNAS 2 DEMÃOS C/MASSA DE PVA	M2	609,26		R$ 0,00
12.1.2	C4167	SEINFRA-CE	LATEX ACRÍLICO TRÊS DEMÃOS EM PAREDES INTERNAS S/ MASSA	M2	609,26		R$ 0,00
12.2	Pintura de Paredes Internas					R$ 0,00
12.2.1	C1208	SEINFRA-CE	EMASSAMENTO DE PAREDES INTERNAS 2 DEMÃOS C/MASSA DE PVA	M2	801,37		R$ 0,00
12.2.2	C4167	SEINFRA-CE	LATEX ACRÍLICO TRÊS DEMÃOS EM PAREDES INTERNAS S/ MASSA	M2	801,37		R$ 0,00
12.3	Pintura de Paredes Externas (Fachada e Muros)					R$ 0,00
12.3.1	C2232	SEINFRA-CE	REVESTIMENTO TEXTURIZADO EM PAREDES INTERNA/EXTERNA C/DESEMPENADEIRA	M2	834,29		R$ 0,00
12.3.2	C2233	SEINFRA-CE	REVESTIMENTO TEXTURIZADO EM PAREDES INTERNA/EXTERNA C/ROLO	M2	631,55		R$ 0,00
12.4	Pintura de Esquadrias					R$ 0,00
12.4.1	C1280	SEINFRA-CE	ESMALTE DUAS DEMÃOS EM ESQUADRIAS DE MADEIRA	M2	37,17		R$ 0,00
12.5	Pintura em outros elementos					R$ 0,00
12.5.1	C1039	SEINFRA-CE	DEMARCAÇÃO DE PISO À BASE DE EMULSÃO ACRÍLICA	M	76,05		R$ 0,00
13.	LOUÇAS, METAIS E ACESSÓRIOS					R$ 0,00
13.1	Louças					R$ 0,00
13.1.1	C0348	SEINFRA-CE	BACIA DE LOUÇA BRANCA C/CAIXA ACOPLADA	UN	6,00		R$ 0,00
13.1.2	C4635	SEINFRA-CE	BACIA SANITÁRIA PARA CADEIRANTES C/ ASSENTO (ABERTURA FRONTAL)	UN	2,00		R$ 0,00
13.1.3	C3513	SEINFRA-CE	CHUVEIRO CROMADO C/ ARTICULAÇÃO	UN	4,00		R$ 0,00
13.1.4	C0986	SEINFRA-CE	CUBA DE LOUÇA DE EMBUTIR C/ TORNEIRA E ACESSÓRIOS	UN	6,00		R$ 0,00
13.1.5	C0985	SEINFRA-CE	CUBA DE INOX PARA BANCADA,COMPLETA	UN	1,00		R$ 0,00
13.1.6	C1792	SEINFRA-CE	MICTORIO DE LOUÇA BRANCA	UN	2,00		R$ 0,00
13.2	Metais					R$ 0,00
13.2.1	C1898	SEINFRA-CE	PEÇAS DE APOIO DEFICIENTES C/TUBO INOX P/WC'S	M	6,00		R$ 0,00
13.2.2	C2502	SEINFRA-CE	TORNEIRA DE FECHAMENTO AUTOMÁTICO	UN	4,00		R$ 0,00
13.2.3	C2504	SEINFRA-CE	TORNEIRA DE PRESSÃO CROMADA LONGA P/PIA	UN	1,00		R$ 0,00
13.2.4	C2505	SEINFRA-CE	TORNEIRA DE PRESSÃO CROMADA USO GERAL	UN	2,00		R$ 0,00
13.2.5	C1151	SEINFRA-CE	DUCHA P/ WC CROMADO (INSTALADO)	UN	8,00		R$ 0,00
13.3	Bancadas					R$ 0,00
13.3.1	C4069	SEINFRA-CE	BANCADA DE GRANITO (OUTRAS CORES) ESP. = 2cm (COLOCADO)	M2	7,50		R$ 0,00
13.4	Acessórios					R$ 0,00
13.4.1	C4670	SEINFRA-CE	PORTA PAPEL METÁLICO	UN	8,00		R$ 0,00
13.4.2	C4825	SEINFRA-CE	PORTA PAPEL TOALHA (DISPENSER)EM ABS	UN	4,00		R$ 0,00
13.4.3	C1990	SEINFRA-CE	PORTA SABÃO LÍQUIDO DE VIDRO (INSTALAD0)	UN	4,00		R$ 0,00
13.4.4	C2272	SEINFRA-CE	SIFÃO DE PVC RÍGIDO D= 2" (INSTALADO)	UN	6,00		R$ 0,00
13.4.5	C2270	SEINFRA-CE	SIFÃO CROMADO 1 1/4" X 2" (INSTALADO)	UN	1,00		R$ 0,00
13.4.6	C1241	SEINFRA-CE	ENGATE CROMADO (INSTALADO)	UN	1,00		R$ 0,00
13.4.7	C1242	SEINFRA-CE	ENGATE PLÁSTICO (INSTALADO)	UN	16,00		R$ 0,00
13.4.8	C4835	SEINFRA-CE	ESPELHO CRISTAL, ESPESSURA 4MM, COM PARAFUSOS DE FIXAÇÃO, SEM MOLDURA	M2	1,94		R$ 0,00
14.	INSTALAÇÕES ELÉTRICAS, CFTV, TELEFÔNICA E LÓGICA					R$ 0,00
14.1	Tubulações e dutos					R$ 0,00
14.1.1	C1158	SEINFRA-CE	DUTO PERFURADO - ELETROCALHA CHAPA DE AÇO (50X50)mm	M	21,00		R$ 0,00
14.1.2	C1155	SEINFRA-CE	DUTO PERFURADO - ELETROCALHA CHAPA DE AÇO (100X100)mm	M	95,00		R$ 0,00
14.1.3	C1196	SEINFRA-CE	ELETRODUTO PVC ROSC.INCL.CONEXÕES D= 25mm (3/4")	M	696,03		R$ 0,00
14.1.4	C1197	SEINFRA-CE	ELETRODUTO PVC ROSC.INCL.CONEXÕES D= 32mm (1")	M	119,24		R$ 0,00
14.1.5	C1198	SEINFRA-CE	ELETRODUTO PVC ROSC.INCL.CONEXÕES D= 40mm (1 1/4")	M	13,42		R$ 0,00
14.1.6	C1199	SEINFRA-CE	ELETRODUTO PVC ROSC.INCL.CONEXÕES D= 50mm (1 1/2")	M	30,72		R$ 0,00
14.1.7	C1200	SEINFRA-CE	ELETRODUTO PVC ROSC.INCL.CONEXÕES D= 75mm (2 1/2")	M	27,02		R$ 0,00
14.1.8	C1020	SEINFRA-CE	CURVA P/ELETRODUTO PVC ROSC. D= 25mm (3/4")	UN	154,00		R$ 0,00
14.1.9	C0628	SEINFRA-CE	CAIXA DE PASSAGEM COM TAMPA PARAFUSADA 200X200X100mm	UN	11,00		R$ 0,00
14.1.10	C1021	SEINFRA-CE	CURVA P/ELETRODUTO PVC ROSC. D= 32mm (1")	UN	21,00		R$ 0,00
14.1.11	C1022	SEINFRA-CE	CURVA P/ELETRODUTO PVC ROSC. D= 40mm (1 1/4")	UN	4,00		R$ 0,00
14.1.12	C1023	SEINFRA-CE	CURVA P/ELETRODUTO PVC ROSC. D= 50mm (1 1/2")	UN	9,00		R$ 0,00
14.1.13	C1025	SEINFRA-CE	CURVA P/ELETRODUTO PVC ROSC. D= 75mm (2 1/2")	UN	2,00		R$ 0,00
14.2	Cabeamento					R$ 0,00
14.2.1	C1371	SEINFRA-CE	FIO ISOLADO PVC P/750V 1.5 MM2	M	817,00		R$ 0,00
14.2.2	C0540	SEINFRA-CE	CABO ISOLADO PVC 750V 2,5MM2	M	2.145,00		R$ 0,00
14.2.3	C0534	SEINFRA-CE	CABO ISOLADO PVC 750V 4MM2	M	71,00		R$ 0,00
14.2.4	C0537	SEINFRA-CE	CABO ISOLADO PVC 750V 6MM2	M	55,00		R$ 0,00
14.2.5	C0524	SEINFRA-CE	CABO ISOLADO PVC 750V 10MM2	M	5,00		R$ 0,00
14.2.6	C0527	SEINFRA-CE	CABO ISOLADO PVC 750V 16MM2	M	220,06		R$ 0,00
14.2.7	C0530	SEINFRA-CE	CABO ISOLADO PVC 750V 25 MM2	M	109,00		R$ 0,00
14.2.8	C0542	SEINFRA-CE	CABO LÓGICO 4 PARES, CATEGORIA 4 - UTP (20 MPBS)	M	1.393,00		R$ 0,00
14.3	Tomadas e Interruptores					R$ 0,00
14.3.1	C0628	SEINFRA-CE	CAIXA DE PASSAGEM COM TAMPA PARAFUSADA 200X200X100mm	UN	13,00		R$ 0,00
14.3.2	C0620	SEINFRA-CE	CAIXA DE LIGAÇÃO C/TOMADA UNIVERSAL E TOMADA TEL.240X180MM	UN	35,00		R$ 0,00
14.3.3	C0617	SEINFRA-CE	CAIXA DE LIGAÇÃO C/2 TOMADAS UNIVERSAL E 2 P/TEL.250X250MM	UN	11,00		R$ 0,00
14.3.4	C0619	SEINFRA-CE	CAIXA DE LIGAÇÃO C/TOMADA P/TELEFONE D=9CM C/MOLDURA 11X11CM	UN	18,00		R$ 0,00
14.3.5	C1493	SEINFRA-CE	INTERRUPTOR UMA TECLA PARALELO E TOMADA UNIVERSAL 10A 250V	UN	21,00		R$ 0,00
14.3.6	C1483	SEINFRA-CE	INTERRUPTOR DUAS TECLAS SIMPLES E TOMADA 10A 250V	UN	10,00		R$ 0,00
14.3.7	C4793	SEINFRA-CE	TOMADA SIMPLES DE PISO 2P+T 20A-250V C/ PLACA EM LATÃO CAIXA 4"X2" (NÃO INCLUI A CAIXA)	UN	36,00		R$ 0,00
14.3.8	C0628	SEINFRA-CE	CAIXA DE PASSAGEM COM TAMPA PARAFUSADA 200X200X100mm	UN	11,00		R$ 0,00
14.3.9	C4762	SEINFRA-CE	CAIXA DE LIGAÇÃO PVC 4" X 2"	UN	132,00		R$ 0,00
14.3.10	C4861	SEINFRA-CE	CAIXA DE INSPEÇÃO DE TERRA CILÍNDRICA 300x600mm	UN	1,00		R$ 0,00
14.3.11	C5175	SEINFRA-CE	CAIXA DE PISO 4"X2", EM ALUMÍNIO	UN	38,00		R$ 0,00
14.3.12	C4920	SEINFRA-CE	TOMADA PARA LÓGICA, COM 2 CONECTORES RJ45, 8 FIOS, CAT-5E, COMPLETA PARA CAIXA 4"x4" (NÃO INCLUSA)	UN	22,00		R$ 0,00
14.3.13	C4921	SEINFRA-CE	TOMADA PARA LÓGICA, COM 1 CONECTOR RJ45, 8 FIOS, CAT-5E, COMPLETA PARA CAIXA 4"x2" (NÃO INCLUSA)	UN	10,00		R$ 0,00
14.4	Quadros					R$ 0,00
14.4.1	C2062	SEINFRA-CE	QUADRO DE DISTRIBUIÇÃO GERAL BAIXA TENSÃO, C/ACESSÓRIOS - 1UN DE MEDIÇÃO	UN	2,00		R$ 0,00
14.4.2	C2068	SEINFRA-CE	QUADRO DE DISTRIBUIÇÃO DE LUZ EMBUTIR ATÉ 24 DIVISÕES 332X332X95mm, C/BARRAMENTO	UN	2,00		R$ 0,00
14.4.3	C1128	SEINFRA-CE	DISJUNTOR TRIPOLAR EM QUADRO DE DISTRIBUIÇÃO 60A	UN	10,00		R$ 0,00
14.4.4	C1092	SEINFRA-CE	DISJUNTOR MONOPOLAR EM QUADRO DE DISTRIBUIÇÃO 10A	UN	39,00		R$ 0,00
14.4.5	C4562	SEINFRA-CE	DISPOSITIVO DE PROTEÇÃO CONTRA SURTOS DE TENSÃO - DPS's - 40 KA/440V	UN	4,00		R$ 0,00
14.4.6	C4530	SEINFRA-CE	DISJUNTOR DIFERENCIAL DR-16A - 40A, 30mA	UN	1,00		R$ 0,00
14.4.7	C3764	SEINFRA-CE	RACK FECHADO 24 U'S, 670mm, PROFUNDIDADE PADRÃO 19"	UN	1,00		R$ 0,00
14.4.8	C3763	SEINFRA-CE	RACK FECHADO 36 U'S, 670mm, PROFUNDIDADE PADRÃO 19"	UN	1,00		R$ 0,00
14.4.9	C5188	SEINFRA-CE	PATCH PANEL 24 PORTAS, CATEGORIA 6, COM RACKS DE 19" E 1U DE ALTURA	UN	1,00		R$ 0,00
14.5	Luminárias					R$ 0,00
14.5.1	C4809	SEINFRA-CE	LUMINÁRIA DE EMBUTIR, EM LED, CORPO EM ALUMÍNIO E REFLETOR EM ALUMÍNIO ANODIZADO DE ALTO BRILHO, POTÊNCIA MINIMA 40W E MAXIMA DE 50W	UN	10,00		R$ 0,00
14.5.2	C4802	SEINFRA-CE	LUMINÁRIA DE SOBREPOR/EMBUTIR RETANGULAR EM PA(POLYAMIDE) COM REFLETOR EM PMMA OPTICO PARA 2 LED'S TUBULARES T5 DE 20W, TONALIDADE 5000K, COR BRANCA, GRAU DE PROTEÇÃO IP20 E 1 LED DRIVER - COMPLETA	UN	75,00		R$ 0,00
14.5.3	C4805	SEINFRA-CE	LUMINÁRIA PENDENTE EM LED, FACHO DE LUZ FECHADO (<60°), CORPO EM ALUMÍNIO E REFLETOR EM ALUMÍNIO ANODIZADO DE ALTO BRILHO, POTENCIA MÍNIMA 90W E MÁXIMA 100W - COMPLETA	UN	3,00		R$ 0,00
14.5.4	C4801	SEINFRA-CE	BALIZADOR, CORPO DE ALUMÍNIO INJETADO, BORRACHA DE VEDAÇÃO, DIFUSOR EM VIDRO PRENSADO, GRADE FRONTAL DE PROTEÇÃO, COM LAMP. FL. COMPLETA 15W OU 18W	UN	7,00		R$ 0,00
15.	INSTALAÇÕES HIDROSSANITÁRIAS E PLUVIAIS					R$ 0,00
15.1	Tubulações					R$ 0,00
15.1.1	Sanitárias					R$ 0,00
15.1.1.1	C2595	SEINFRA-CE	TUBO PVC BRANCO P/ESGOTO D=40mm (1 1/2")	M	175,00		R$ 0,00
15.1.1.2	C2596	SEINFRA-CE	TUBO PVC BRANCO P/ESGOTO D=50mm (2")	M	70,00		R$ 0,00
15.1.1.3	C2598	SEINFRA-CE	TUBO PVC BRANCO P/ESGOTO D=75mm (3")	M	1,00		R$ 0,00
15.1.1.4	C2593	SEINFRA-CE	TUBO PVC BRANCO P/ESGOTO D=100MM (4')	M	230,00		R$ 0,00
15.1.2	Hidráulicas					R$ 0,00
15.1.2.1	C2625	SEINFRA-CE	TUBO PVC SOLD. MARROM INCL.CONEXÕES D= 25mm(3/4")	M	145,00		R$ 0,00
15.1.2.2	C2626	SEINFRA-CE	TUBO PVC SOLD. MARROM INCL.CONEXÕES D= 32mm(1")	M	36,00		R$ 0,00
15.1.2.3	C2627	SEINFRA-CE	TUBO PVC SOLD. MARROM INCL.CONEXÕES D= 40mm (1 1/4")	M	12,00		R$ 0,00
15.2	Conexões					R$ 0,00
15.2.1	Sanitárias					R$ 0,00
15.2.1.1	C1541	SEINFRA-CE	JOELHO OU CURVA PVC ROSC. D=1 1/4" (40mm)	UN	71,00		R$ 0,00
15.2.1.2	C1540	SEINFRA-CE	JOELHO OU CURVA PVC ROSC. D=1 1/2" (50mm)	UN	11,00		R$ 0,00
15.2.1.3	C1549	SEINFRA-CE	JOELHO PVC BRANCO P/ESGOTO D=100mm (4")	UN	18,00		R$ 0,00
15.2.1.4	C4388	SEINFRA-CE	JOELHO 45 PVC BRANCO PARA ESGOTO D=40mm (1 1/4")	UN	14,00		R$ 0,00
15.2.1.5	C4669	SEINFRA-CE	JOELHO 45 PVC BRANCO PARA ESGOTO D=50mm (2")	UN	10,00		R$ 0,00
15.2.1.6	C4390	SEINFRA-CE	JOELHO 45 PVC BRANCO PARA ESGOTO D=100mm (4")	UN	8,00		R$ 0,00
15.2.1.7	C1761	SEINFRA-CE	LUVA SIMPLES PVC BRANCO P/ESGOTO 50mm (2")	UN	33,00		R$ 0,00
15.2.1.8	C1762	SEINFRA-CE	LUVA SIMPLES PVC BRANCO P/ESGOTO 75mm (3")	UN	1,00		R$ 0,00
15.2.1.9	C1758	SEINFRA-CE	LUVA SIMPLES PVC BRANCO P/ESGOTO 100mm (4")	UN	45,00		R$ 0,00
15.2.1.10	C1725	SEINFRA-CE	LUVA PVC BRANCO ROSC. D=4" (110mm)	UN	45,00		R$ 0,00
15.2.1.11	C0682	SEINFRA-CE	CAP PVC BRANCO ROSC. D=1 1/2" (50mm)	UN	1,00		R$ 0,00
15.2.1.12	C2145	SEINFRA-CE	REDUÇÃO EXCÊNTRICA PVC BRANCO REFORÇADO D=75X50mm (3"X2")	UN	1,00		R$ 0,00
15.2.1.13	C2143	SEINFRA-CE	REDUÇÃO EXCÊNTRICA PVC BRANCO REFORÇADO D=100X75mm (4"X3")	UN	1,00		R$ 0,00
15.2.1.14	C1576	SEINFRA-CE	JUNÇÃO SIMPLES DE REDUÇÃO PVC P/ESGOTO 100X50mm (4"X2")-C/ANÉIS	UN	7,00		R$ 0,00
15.2.1.15	C3994	SEINFRA-CE	JUNÇÃO PVC BRANCO 50 x 50 mm (2" x 2")	UN	14,00		R$ 0,00
15.2.1.16	C1575	SEINFRA-CE	JUNÇÃO SIMPLES C/INSPEÇÃO PVC P/ESGOTO D=75mm (3")-C/ANÉIS	UN	2,00		R$ 0,00
15.2.1.17	C1574	SEINFRA-CE	JUNÇÃO SIMPLES C/INSPEÇÃO PVC P/ESGOTO D=100mm (4")-C/ANÉIS	UN	3,00		R$ 0,00
15.2.1.18	C2358	SEINFRA-CE	TÊ PVC BRANCO P/ESGOTO D=40mm (1 1/2")-JUNTAS SOLD.	UN	7,00		R$ 0,00
15.2.1.19	C2359	SEINFRA-CE	TÊ PVC BRANCO P/ESGOTO D=50MM (2')-JUNTAS SOLD.	UN	10,00		R$ 0,00
15.2.1.20	C2356	SEINFRA-CE	TÊ PVC BRANCO P/ESGOTO D=100mm (4")-JUNTAS SOLD.	UN	1,00		R$ 0,00
15.2.1.21	C2353	SEINFRA-CE	TÊ PVC BRANCO P/ESGOTO D=100X50mm (4"X2")-JUNTAS C/ANÉIS	UN	5,00		R$ 0,00
15.2.1.22	C4822	SEINFRA-CE	TERMINAL DE VENTILAÇÃO PVC 50MM	UN	2,00		R$ 0,00
15.2.2	Hidráulicas					R$ 0,00
15.2.2.1	C2655	SEINFRA-CE	UNIÃO PVC SOLD. MARROM D= 25mm (3/4")	UN	22,00		R$ 0,00
15.2.2.2	C1745	SEINFRA-CE	LUVA REDUÇÃO PVC SOLDÁVEL MARROM D= 40X32mm (1 1/4"X1")	UN	7,00		R$ 0,00
15.2.2.3	C4391	SEINFRA-CE	JOELHO 45 PVC SOLDÁVEL D=25mm (3/4")	UN	2,00		R$ 0,00
15.2.2.4	C1526	SEINFRA-CE	JOELHO 90 PVC SOLD./ROSCA. D= 25mmX3/4"	UN	36,00		R$ 0,00
15.2.2.5	C1527	SEINFRA-CE	JOELHO 90 PVC SOLD./ROSCA. D= 32mmX1"	UN	20,00		R$ 0,00
15.2.2.6	C1564	SEINFRA-CE	JOELHO REDUÇÃO PVC SOLD.MARROM D=25X20mm (3/4"X1/2")	UN	36,00		R$ 0,00
15.2.2.7	C2381	SEINFRA-CE	TÊ PVC SOLD. MARROM D= 25mm (3/4")	UN	20,00		R$ 0,00
15.2.2.8	C0020	SEINFRA-CE	ADAPTADOR PVC SOLD. FLANGES LIVRES P/CX. D'ÁGUA 25mm (3/4")	UN	24,00		R$ 0,00
15.2.2.9	C0021	SEINFRA-CE	ADAPTADOR PVC SOLD. FLANGES LIVRES P/CX. D'ÁGUA 32mm (1")	UN	10,00		R$ 0,00
15.2.2.10	C0022	SEINFRA-CE	ADAPTADOR PVC SOLD. FLANGES LIVRES P/CX. D'ÁGUA 40mm (1 1/4")	UN	8,00		R$ 0,00
15.2.2.11	C0023	SEINFRA-CE	ADAPTADOR PVC SOLD. FLANGES LIVRES P/CX. D'ÁGUA 50mm (1 1/2")	UN	6,00		R$ 0,00
15.2.2.12	C0018	SEINFRA-CE	ADAPTADOR PVC SOLD. FLANGES LIVRES P/CX. D'ÁGUA 110mm (4")	UN	8,00		R$ 0,00
15.3	Registros					R$ 0,00
15.3.1	Hidráulicas					R$ 0,00
15.3.1.1	C2170	SEINFRA-CE	REGISTRO DE PRESSAO C/CANOPLA CROMADA D=25MM (1")	UN	4,00		R$ 0,00
15.3.1.2	C2158	SEINFRA-CE	REGISTRO DE GAVETA BRUTO D= 25mm (1")	UN	3,00		R$ 0,00
15.3.1.3	C2157	SEINFRA-CE	REGISTRO DE GAVETA BRUTO D= 20mm (3/4")	UN	9,00		R$ 0,00
15.3.1.4	C2710	SEINFRA-CE	VÁLVULA DE RETENÇÃO HORIZONTAL D= 32mm (1 1/4")	UN	2,00		R$ 0,00
15.3.1.5	C2706	SEINFRA-CE	VÁLVULA DE RETENÇÃO HORIZONTAL D= 100mm (4")	UN	2,00		R$ 0,00
15.3.1.6	C2177	SEINFRA-CE	REGISTRO GLOBO /FECHO RÁPIDO DE 3/4"	UN	1,00		R$ 0,00
15.4	Caixas					R$ 0,00
15.4.1	Sanitárias					R$ 0,00
15.4.1.1	C0607	SEINFRA-CE	CAIXA EM ALVENARIA (60X60X60cm) DE 1 TIJOLO COMUM, LASTRO DE CONCRETO E TAMPA DE CONCRETO	UN	13,00		R$ 0,00
15.4.1.2	C4926	SEINFRA-CE	CAIXA SIFONADA PVC 150 X 150 X 50MM, ACABAMENTO BRANCO (GRELHA OU TAMPA CEGA)	UN	24,00		R$ 0,00
15.4.1.3	C2093	SEINFRA-CE	RALO SECO PVC RÍGIDO	UN	9,00		R$ 0,00
15.4.1.4	C0601	SEINFRA-CE	CAIXA DE GORDURA/SABÃO EM ALVENARIA	UN	3,00		R$ 0,00
15.4.2	Hidráulicas					R$ 0,00
15.4.2.1	I6249	SEINFRA-CE	CAIXA D'ÁGUA EM FYBERGLASS CAP. 2000L, COM TAMPA	UN	1,00		R$ 0,00
15.4.2.2	I6250	SEINFRA-CE	CAIXA D'ÁGUA EM FYBERGLASS CAP. 5000L, COM TAMPA	UN	1,00		R$ 0,00
15.4.2.3	C2845	SEINFRA-CE	INST. DE HIDRÔMETRO E CAVALETE C/ CAIXA NO MURO P002 (CASO I)	UN	1,00		R$ 0,00
16.	INSTALAÇÕES DE CLIMATIZAÇÃO E EXAUSTÃO					R$ 0,00
16.1	Tubulações					R$ 0,00
16.1.1	C4119	SEINFRA-CE	REDE DE INSUFLAMENTO/RETORNO, C/ DUTOS EM CHAPA GALVANIZADA, DEFLETORES, CHAVEAMENTOS, FIXAÇÕES, ISOLAMENTO TÉRMICO EM MANTAS DE LÃ DE ROCHA OU VIDRO, DUTOS FLEXÍVEIS DE LIGAÇÃO ETC.	KG	1.875,00		R$ 0,00
16.1.2	C4121	SEINFRA-CE	DIFUSOR LINEAR DE INSUFLAMENTO, EM ALUMÍNIO, COM REGISTROS ETC.	M	27,00		R$ 0,00
16.1.3	C1152	SEINFRA-CE	DUTO DE ALONGAMENTO PARA EXAUSTOR EÓLICO	M	60,00		R$ 0,00
16.1.4	C4776	SEINFRA-CE	REDE FRIGORÍGENA C/ TUBO DE COBRE 1/4" FLEXÍVEL, ISOLADO COM BORRACHA ELASTOMÉRICA, SUSTENTAÇÃO, SOLDA E LIMPEZA	M	154,66		R$ 0,00
16.1.5	C4777	SEINFRA-CE	REDE FRIGORÍGENA C/ TUBO DE COBRE 3/8" FLEXÍVEL, ISOLADO COM BORRACHA ELASTOMÉRICA, SUSTENTAÇÃO, SOLDA E LIMPEZA	M	247,22		R$ 0,00
16.1.6	C4778	SEINFRA-CE	REDE FRIGORÍGENA C/ TUBO DE COBRE 1/2" FLEXÍVEL, ISOLADO COM BORRACHA ELASTOMÉRICA, SUSTENTAÇÃO, SOLDA E LIMPEZA	M	108,90		R$ 0,00
16.1.7	C4779	SEINFRA-CE	REDE FRIGORÍGENA C/ TUBO DE COBRE 5/8" FLEXÍVEL, ISOLADO COM BORRACHA ELASTOMÉRICA, SUSTENTAÇÃO, SOLDA E LIMPEZA	M	92,70		R$ 0,00
16.1.8	C4780	SEINFRA-CE	REDE FRIGORÍGENA C/ TUBO DE COBRE 3/4" FLEXÍVEL, ISOLADO COM BORRACHA ELASTOMÉRICA, SUSTENTAÇÃO, SOLDA E LIMPEZA	M	77,61		R$ 0,00
16.1.9	C4781	SEINFRA-CE	REDE FRIGORÍGENA C/ TUBO DE COBRE 7/8" FLEXÍVEL, ISOLADO COM BORRACHA ELASTOMÉRICA, SUSTENTAÇÃO, SOLDA E LIMPEZA	M	30,12		R$ 0,00
16.2	Conexões					R$ 0,00
16.2.1	C3873	SEINFRA-CE	GRELHA DE INSUFLAMENTO/RETORNO, EM ALUMÍNIO ATÉ 0,25 M2 (FORNECIMENTO E MONTAGEM)	UN	1,00		R$ 0,00
16.2.2	C3874	SEINFRA-CE	GRELHA DE INSUFLAMENTO/RETORNO, EM ALUMÍNIO DE 0,26 M2 À 0,49 M2 (FORNECIMENTO E MONTAGEM)	UN	7,00		R$ 0,00
16.3	Outros					R$ 0,00
16.3.1	C1477	SEINFRA-CE	INSTALAÇÃO DE EXAUSTOR ELÉTRICO TIPO DOMICILIAR	UN	4,00		R$ 0,00
16.3.2	C1354	SEINFRA-CE	EXAUSTOR ELETROMECÂNICO INDUSTRIAL D= 400MM	UN	3,00		R$ 0,00
17.	INSTALAÇÕES DE COMBATE À INCÊNDIO, GÁS E SPDA					R$ 0,00
17.1	Tubulações					R$ 0,00
17.1.1	C2574	SEINFRA-CE	TUBO COBRE INCLUSIVE CONEXÕES D= 15mm (1/2") CLASSE E	M	48,00		R$ 0,00
17.1.2	C1181	SEINFRA-CE	ELETRODUTO DE ALUMÍNIO, INCLUSIVE CONEXÕES DE 1"	M	45,00		R$ 0,00
17.2	Conexões					R$ 0,00
17.2.1	C1007	SEINFRA-CE	CURVA COBRE OU BRONZE D= 15mm (1/2")	UN	15,00		R$ 0,00
17.2.2	C2332	SEINFRA-CE	TÊ COBRE OU BRONZE D= 15mm (1/2")	UN	1,00		R$ 0,00
17.2.3	C3701	SEINFRA-CE	COTOVELO 90 AÇO ASTM A-120 ROSCÁVEL DE 25mm (1")	UN	8,00		R$ 0,00
17.3	Registros					R$ 0,00
17.3.1	C2275	SEINFRA-CE	SINALIZADOR AUDIO-VISUAL, SIRENE BITONAL E STROBO/SIMILAR	UN	3,00		R$ 0,00
17.3.2	C0732	SEINFRA-CE	CENTRAL ALARME P/6 LAÇOS SUPERV., MOD. FIRE-LITE/SIMILAR	UN	1,00		R$ 0,00
17.3.3	I2415	SEINFRA-CE	REGISTRO DE ESFERA COM BORBOLETA 3/4"	UN	3,00		R$ 0,00
17.4	Outros					R$ 0,00		C4850
17.4.1	C4394	SEINFRA-CE	LUMINÁRIA DE EMERGÊNCIA	UN	13,00		R$ 0,00
17.4.2	C1359	SEINFRA-CE	EXTINTOR DE GÁS CARBÔNICO OU PÓ QUÍMICO DE 4 OU 6KG	UN	6,00		R$ 0,00		C4649
17.4.3	C4850	SEINFRA-CE	PLACA EM ACRÍLICO ADESIVADA PARA SINALIZAÇÃO COM INDICAÇÃO DE ROTA DE FUGA 26X13CM	M	10,00		R$ 0,00
17.4.4	C4649	SEINFRA-CE	SINALIZAÇÃO PARA EXTINTOR	UN	6,00		R$ 0,00
18	DIVERSOS					R$ 0,00
18.1	Limpeza Final					R$ 0,00
18.1.1	C1628	SEINFRA-CE	LIMPEZA GERAL	M2	710,92		R$ 0,00
18.2	Outros					R$ 0,00
18.2.1	C0922	SEINFRA-CE	CORRIMÃO EM ALUMÍNIO ANODIZADO	M	10,00		R$ 0,00
18.2.2	C1429	SEINFRA-CE	GRAMA EM ÁREAS EXTERNAS, INCLUSIVE MATERIAL	M2	20,00		R$ 0,00
18.2.3	C1620	SEINFRA-CE	LETREIRO - LETRA EM CAIXA DE ZINCO, H= 20CM	UN	24,00		R$ 0,00
Subtotal Geral					R$ 0,00
BDI					R$ 0,00
TOTAL					R$ 0,00
#MACRO?
					Àrea construída:	710,92
					Custo por m2	R$ 0,00
					Preço por m2	R$ 0,00

## 'file://dunas/Publico%20Licitacao/LICITA%C3%87%C3%95ES/2025/PROCEDIMENTO%20LEI%20N%C2%BA%2013.303_2016/20250004%20-%20SEDE%20CRATO%20-%20GEMAN/B.%20PLANILHA%20DE%20CUSTOS%20UNT%C3%81RIOS%20-%20%20CONSTRU%C3%87%C3%83O%20SEDE%20REGIONAL%20DO%20CRATO_R02%20-%20PARA%20PREENCHIMENTO.xlsm'#SERVIÇOS SEINFRA 28_1
C2820	EXECUÇÃO DE SONDAGEM ELÉTRICA VERTICAL AB/2 ATÉ 150m - SEV	UN	549.91
C2818	EXECUÇÃO DE SONDAGEM ELÉTRICA VERTICAL AB/2 >150m a 500m-SEV	UN	703.48
C2819	EXECUÇÃO DE SONDAGEM ELÉTRICA VERTICAL AB/2 >500m - SEV	UN	902.37
C2833	FOTOGEOLOGIA	UN	392.76
C0053	LEVANTAMENTO BATIMÉTRICO	M2	0.56
C2937	RELATÓRIO FINAL DE SONDAGEM	UN	1178.28
C0333	SERVIÇOS DE SONDAGEM GEOTÉCNICA MISTA EM ROCHA	M	1251.98
C0143	SERVIÇOS DE SONDAGEM GEOTÉCNICA MISTA EM SOLOS	M	299.97
C2290	SONDAGEM À PERCUSSÃO P/RECONHECIMENTO DO SUBSOLO	M	69.56
C3955	SONDAGEM ROTATIVA P/ RECONHECIMENTO DO SUBSOLO	M	391.25
C0580	CADASTRO DE ADUTORA	M	1.51
C0581	CADASTRO DE LIGAÇÃO	UN	2.8
C0582	CADASTRO DE OBRAS LOCALIZADAS	M2	49.19
C0583	CADASTRO DE REDE DE ÁGUA (MEIO MAGNÉTICO)	M	1.16
C0584	CADASTRO DE REDE DE ESGOTO/EMISSÁRIO/DRENAGEM (MEIO MAGNÉTICO)	M	1.73
C3427	CADASTRO OPERACIONAL DE CLIENTE CAPITAL - PADRÃO	IMÓVEL	11.53
C3428	CADASTRO OPERACIONAL DE CLIENTE INTERIOR - PADRÃO	IMÓVEL	10.18
C4579	CENSO DE CAMPO - CAPITAL	IMÓVEL	8.56
C4580	CENSO DE CAMPO - INTERIOR	IMÓVEL	8.52
C4581	SERVIÇO DE OBTENÇÃO / ATUALIZAÇÃO DE PLANTA EM CAMPO MEIO DIGITAL	QUADRA	76.28
C4582	SERVIÇO DE OBTENÇÃO / ATUALIZAÇÃO DE QUADRAS (OVERLAYS)	QUADRA	54.12
C3507	ELABORAÇÃO DE PROJETO DE CÁLCULO ESTRUTURAL (RESERVATÓRIO ELEVADO)	M2xARF	28.68
C3508	ELABORAÇÃO DE PROJETO DE CÁLCULO ESTRUTURAL (RESERVATÓRIO APOIADO, ELEVATÓRIA E CAIXA DE AREIA)	M2xARF	17.78
C0927	CORTE DE CAPOEIRA FINA A FOICE	M2	1.43
C4919	LIMPEZA MECANIZADA DE TERRENO COM REMOCAO DE CAMADA VEGETAL, UTILIZANDO TRATOR DE ESTEIRAS	M2	0.22
C2102	RASPAGEM E LIMPEZA DO TERRENO	M2	4.62
C2204	RETIRADA DE ÁRVORES	UN	443.04
C0002	ABRIGO PROVISÓRIO C/1 PAVIMENTO P/ALOJAMENTO E DEPÓSITO	M2	1008.04
C0003	ABRIGO PROVISÓRIO C/2 PAVIMENTOS P/ALOJAMENTO E DEPÓSITO	M2	830.23
C0043	ALOJAMENTO	M2	326.83
C0369	BARRACÃO ABERTO	M2	144.89
C0370	BARRACÃO PARA ESCRITÓRIO TIPO A1	UN	6807.23
C0371	BARRACÃO PARA ESCRITÓRIO TIPO A2	UN	11274.68
C0372	BARRACÃO PARA ESCRITÓRIO TIPO A3	UN	17779.74
C0373	BARRACÃO PARA ESCRITÓRIO TIPO A4	UN	24077.09
C0374	BARRACÃO PARA ESCRITÓRIO TIPO A5	UN	32931.92
C4991	DESMOBILIZAÇÃO DE EQUIPAMENTOS EM CAMINHÃO EQUIPADO COM GUINDASTE	KM	3.14
C4993	DESMOBILIZAÇÃO DE EQUIPAMENTOS EM CAVALO MECÂNICO C/ PRANCHA DE 3 EIXOS	KM	4.97
C2831	FOSSA SUMIDOURO PARA BARRACÃO	UN	2511.33
C2851	INSTALAÇÕES PROVISÓRIAS DE ÁGUA	UN	1343.32
C2849	INSTALAÇÕES PROVISÓRIAS DE ESGOTO	UN	262.81
C2850	INSTALAÇÕES PROVISÓRIAS DE LUZ , FORÇA,TELEFONE E LÓGICA	UN	1676.69
C1622	LIGAÇÃO PROVISÓRIA DE ÁGUA E SANITÁRIO	UN	3512.61
C4990	MOBILIZAÇÃO DE EQUIPAMENTOS EM CAMINHÃO EQUIPADO COM GUINDASTE	KM	3.14
C4992	MOBILIZAÇÃO DE EQUIPAMENTOS EM CAVALO MECÂNICO C/ PRANCHA DE 3 EIXOS	KM	4.97
C4541	PLACA PADRÃO DE OBRA, TIPO BANNER	M2	385.95
C1937	PLACAS PADRÃO DE OBRA	M2	183.41
C2936	REFEITÓRIOS	M2	353.19
C2946	SANITÁRIOS E CHUVEIROS	M2	270.58
C2316	TAPUME DE CHAPA DE MADEIRA COMPENSADA E= 6mm C/ABERTURA E PORTÃO	M2	116.21
C3974	TAPUME DE ESTRUTURA DE MADEIRA C/ FECHAMENTO EM CHAPA DE AÇO GALVANIZADO DE 0,3 mm e ALTURA DE 2 M	M2	184.51
C2317	TAPUME DE TÁBUAS DE 3.ª C/ABERTURA E PORTÃO	M2	123.14
C2318	TAPUME DE TÁBUAS DE 3.ª SOBREPOSTAS	M2	103.84
C5208	LOCAÇÃO DE BANHEIRO QUÍMICO - INCLUSO TRANSPORTE, INSTALAÇÃO E MANUTENÇÃO	UNXMÊS	950
C4994	LOCAÇÃO DE CONTÊINER ALMOXARIFADO COM PISO NAVAL - 6,00M X 2,35M	MÊS	800.6
C4995	LOCAÇÃO DE CONTÊINER BANHEIRO COM 02 VASOS SANITÁRIOS, 01 LAVATÓRIO E 04 CHUVEIROS - 6,00 X 2,35M	MÊS	1163.86
C4996	LOCAÇÃO DE CONTÊINER BANHEIRO COM 04 VASOS SANITÁRIOS, 02 LAVATÓRIOS, 01 MICTÓRIO CALHA E 04 CHUVEIROS - 6,00 X 2,35M	MÊS	1280.98
C4997	LOCAÇÃO DE CONTÊINER ESCRITÓRIO COM BANHEIRO (01 VASO SANITÁRIO, 01 LAVATÓRIO E 01 CHUVEIRO), JANELA EM VIDRO, PORTAS, LUMINÁRIAS, TOMADAS, FORRO EM PVC, AR CONDICIONADO E ISOLAMENTO TERMO-ACÚSTICO EM ISOPOR - 6,00 X 2,35M	MÊS	1097.99
C1630	LOCAÇÃO DA OBRA - EXECUÇÃO DE GABARITO	M2	7.15
C2872	LOCAÇÃO DA OBRA COM AUXÍLIO TOPOGRÁFICO (ÁREA >5000 M2)	HA	512.71
C2873	LOCAÇÃO DA OBRA COM AUXÍLIO TOPOGRÁFICO (ÁREA ATÉ 5000 M2)	M2	0.28
C2874	LOCAÇÃO DE REDE DE ÁGUA	M	0.25
C0774	LOCAÇÃO DE OBRAS EM MAR	M2	0.56
C0775	LOCAÇÃO DE JAZIDAS EM MAR	M2	0.65
C2875	LOCAÇÃO E NIVELAMENTO DE ADUTORA	M	1.66
C2876	LOCAÇÃO E NIVELAMENTO DE REDE DE ESGOTO/EMISSÁRIO/DRENAGEM	M	2.27
C3528	MUTIRÃO MISTO - LOCAÇÃO DA OBRA - EXECUÇÃO DE GABARITO	M2	4.75
C2992	DEMOLIÇÃO DE ALVENARIA DE PEDRA COM REMOÇÃO LATERAL	M3	185.87
C1042	DEMOLIÇÃO DE ALVENARIA DE TIJOLOS C/ REAPROVEITAMENTO	M3	125.26
C1043	DEMOLIÇÃO DE ALVENARIA DE TIJOLOS S/ REAPROVEITAMENTO	M3	62.63
C1044	DEMOLIÇÃO DE CALHAS	M	23.29
C1045	DEMOLIÇÃO DE COBERTURA C/TELHAS CERÂMICAS	M2	12.53
C1046	DEMOLIÇÃO DE COBERTURA C/TELHAS ONDULADAS DE FIBROCIMENTO	M2	5.22
C1047	DEMOLIÇÃO DE COBOGÓS	M2	34.94
C1048	DEMOLIÇÃO DE CONCRETO ARMADO C/MARTELETE PNEUMÁTICO	M3	572.59
C1049	DEMOLIÇÃO DE CONCRETO SIMPLES	M3	271.39
C1058	DEMOLIÇÃO DE DEGRAUS DE PEDRA	M	33.4
C1050	DEMOLIÇÃO DE DIVISÓRIA LEVE	M2	13.44
C1051	DEMOLIÇÃO DE DIVISÓRIA OUTRAS (PRÉ MOLDADO)	M2	37.42
C1052	DEMOLIÇÃO DE ESTRUTURA DE MADEIRA P/TELHADOS	M2	27.97
C1053	DEMOLIÇÃO DE ESTRUTURA METÁLICA	M2	35.19
C1054	DEMOLIÇÃO DE FORRO DE PVC	M2	15.66
C1055	DEMOLIÇÃO DE FORRO DE TÁBUAS DE PINHO	M2	6.45
C1056	DEMOLIÇÃO DE FORRO DE GESSO	M2	3.89
C1057	DEMOLIÇÃO DE FORRO PACOTE	M2	10.44
C2993	DEMOLIÇÃO DE FORRO DE LAMBRI	M2	6.45
C1061	DEMOLIÇÃO DE LOUÇA SANITÁRIA	UN	20.6
C1062	DEMOLIÇÃO DE PAVIMENTAÇÃO ASFÁLTICA C/MARTELETE PNEUMÁTICO	M2	23.64
C1063	DEMOLIÇÃO DE PÉRGOLAS OU BRISES	M3	271.39
C1064	DEMOLIÇÃO DE PISO CERÂMICO	M2	14.61
C1065	DEMOLIÇÃO DE PISO CERÂMICO SOBRE LASTRO DE CONCRETO	M2	29.23
C1066	DEMOLIÇÃO DE PISO CIMENTADO SOBRE LASTRO DE CONCRETO	M2	27.14
C2716	DEMOLIÇÃO DE PISO DE LADRILHO	M2	18.46
C1067	DEMOLIÇÃO DE PISO DE TÁBUAS DE PEROBA	M2	19.36
C1068	DEMOLIÇÃO DE PISO E VIGAS DE MADEIRA	M2	25.82
C1069	DEMOLIÇÃO DE PISO INDUSTRIAL	M2	55.57
C1070	DEMOLIÇÃO DE REVESTIMENTO C/ARGAMASSA	M2	10.44
C1071	DEMOLIÇÃO DE REVESTIMENTO C/AZULEJOS	M2	52.19
C1074	DEMOLIÇÃO DE REVESTIMENTO C/CERÂMICAS	M2	52.19
C1072	DEMOLIÇÃO DE REVESTIMENTO C/LAMBRIS	M2	52.19
C1073	DEMOLIÇÃO DE REVESTIMENTO C/ PEDRAS NATURAIS	M2	60.19
C1075	DEMOLIÇÃO DE SARJETA OU SARJETÃO DE CONCRETO	M2	16.7
C1076	DEMOLIÇÃO DE SOLEIRAS, PEITORIS E DEGRAUS	M	27.14
C1077	DEMOLIÇÃO DE VIGAS DE FERRO	KG	0.33
C3064	DEMOLIÇÃO E REMOÇÃO MANUAL DE PAVIMENTO EM PARALELEPIPEDO E POLIÉDRICO	M2	9.23
C3063	DEMOLIÇÃO E REMOÇÃO DE PAREDES DE TAIPA	M2	30.77
C2717	DEMOLIÇÃO MANUAL DE CONCRETO ARMADO	M3	501.02
C3103	REMOÇÃO DE BUEIROS EXISTENTES	M	147.68
C3104	REMOÇÃO DE CERCAS	M	0.46
C2197	REMOÇÃO DE PINTURA ANTIGA A CAL	M2	3.69
C2198	REMOÇÃO DE PINTURA ANTIGA À TEMPERA	M2	5.54
C4914	REMOÇÃO DE PINTURA À ÓLEO OU ESMALTE	M2	13.85
C4913	REMOÇÃO DE PINTURA LÁTEX (RASPAGEM E/OU LIXAMENTO E/OU ESCOVAÇÃO)	M2	7.38
C3038	RETIRADA DE CAIXA DE AR CONDICIONADO	UN	85.24
C3039	RETIRADA DE CARPETE S/REAPROVEITAMENTO	M2	4.62
C3376	RETIRADA DE COLETOR EM CONCRETO ATÉ 400mm	M	47.01
C2206	RETIRADA DE ESQUADRIAS METÁLICAS	M2	10.44
C3040	RETIRADA DE GRADE DE FERRO	M2	8.52
C2207	RETIRADA DE GUIAS PRÉ FABRICADAS DE CONCRETO	M	10.44
C3373	RETIRADA DE MEIO FIO DE PEDRA GRANÍTICA	M	10.44
C2938	RETIRADA DE PAVIMENTAÇÃO ASFÁLTICA COM BASE EM PEDRA	M2	31.82
C2939	RETIRADA DE PAVIMENTAÇÃO EM BLOCO DE CONCRETO	M2	12
C3041	RETIRADA DE PAVIMENTAÇÃO EM BLOKRET C/ REMOÇÃO LATERAL	M2	12.53
C2940	RETIRADA DE PAVIMENTAÇÃO EM PARALELEPÍPEDO OU PEDRA TOSCA	M2	11.08
C2941	RETIRADA DE PAVIMENTAÇÃO EM PASSEIO CIMENTADO	M2	18.46
C2942	RETIRADA DE PAVIMENTAÇÃO EM PEDRA PORTUGUESA	M2	9.23
C2209	RETIRADA DE PISO PAVIFLEX	M2	11.65
C2210	RETIRADA DE PORTAS E JANELAS, INCLUSIVE BATENTES	M2	16.7
C3047	RETIRADA DE TUBO PVC ENTERRADO DN=50mm	M	8.08
C3048	RETIRADA DE TUBO PVC ENTERRADO DN=75mm	M	9.99
C3049	RETIRADA DE TUBO PVC ENTERRADO DN=85mm	M	10.94
C3042	RETIRADA DE TUBO PVC ENTERRADO DN=100mm	M	11.9
C3043	RETIRADA DE TUBO PVC ENTERRADO DN=150mm	M	16.16
C3044	RETIRADA DE TUBO PVC ENTERRADO DN=200mm	M	22.32
C3045	RETIRADA DE TUBO PVC ENTERRADO DN=250mm	M	26.14
C3046	RETIRADA DE TUBO PVC ENTERRADO DN=300mm	M	34.22
C3054	RETIRADA DE TUBOS DE CONCRETO D=30cm	M	35.28
C3055	RETIRADA DE TUBOS DE CONCRETO D=40cm	M	44.82
C3056	RETIRADA DE TUBOS DE CONCRETO D=50cm	M	58.8
C3057	RETIRADA DE TUBOS DE CONCRETO D=60cm	M	75.67
C3050	RETIRADA DE TUBOS DE CONCRETO D=80cm	M	108.74
C3051	RETIRADA DE TUBOS DE CONCRETO D=100cm	M	186.37
C3052	RETIRADA DE TUBOS DE CONCRETO D=120cm	M	263.08
C3053	RETIRADA DE TUBOS DE CONCRETO D=150cm	M	384.15
C3377	RETIRADA DE TUBOS E CONEXÕES EM PVC JE DN 50MM	M	2.76
C3378	RETIRADA DE TUBOS E CONEXÕES EM PVC JE DN 75MM	M	3.32
C3379	RETIRADA DE TUBOS E CONEXÕES EM PVC JE DN 100MM	M	4.44
C3380	RETIRADA DE TUBOS E CONEXÕES EM PVC JE DN 125MM	M	5.57
C3381	RETIRADA DE TUBOS E CONEXÕES EM PVC JE DN 150MM	M	6.37
C3382	RETIRADA DE TUBOS E CONEXÕES EM PVC JE DN 200MM	M	8.33
C3383	RETIRADA DE TUBOS E CONEXÕES EM PVC JE DN 250MM	M	9.34
C3384	RETIRADA DE TUBOS E CONEXÕES EM PVC JE DN 300MM	M	13.25
C3385	RETIRADA DE TUBOS E CONEXÕES EM PVC JE DN 350MM	M	14.69
C3386	RETIRADA DE TUBOS E CONEXÕES EM PVC JE DN 400MM	M	16.61
C3387	RETIRADA DE TUBOS, PEÇAS E CONEXÕES EM FoFo JE DN 50MM	M	6.94
C3388	RETIRADA DE TUBOS, PEÇAS E CONEXÕES EM FoFo JE DN 75MM	M	8.45
C3389	RETIRADA DE TUBOS, PEÇAS E CONEXÕES EM FoFo JE DN 100MM	M	13.86
C3390	RETIRADA DE TUBOS, PEÇAS E CONEXÕES EM FoFo JE DN 150MM	M	19.27
C3391	RETIRADA DE TUBOS, PEÇAS E CONEXÕES EM FoFo JE DN 200MM	M	22.22
C3392	RETIRADA DE TUBOS, PEÇAS E CONEXÕES EM FoFo JE DN 250MM	M	27.64
C3393	RETIRADA DE TUBOS, PEÇAS E CONEXÕES EM FoFo JE DN 300MM	M	34.99
C3394	RETIRADA DE TUBOS, PEÇAS E CONEXÕES EM FoFo JE DN 350MM	M	41.67
C3395	RETIRADA DE TUBOS, PEÇAS E CONEXÕES EM FoFo JE DN 400MM	M	47.82
C3396	RETIRADA DE TUBOS, PEÇAS E CONEXÕES EM FoFo JE DN 450MM	M	61.12
C3397	RETIRADA DE TUBOS, PEÇAS E CONEXÕES EM FoFo JE DN 500MM	M	74.3
C3398	RETIRADA DE TUBOS, PEÇAS E CONEXÕES EM FoFo JE DN 600MM	M	86.29
C3399	RETIRADA DE TUBOS, PEÇAS E CONEXÕES EM FoFo JE DN 700MM	M	111.53
C2211	RETIRADA DE VIDROS C/ REAPROVEITAMENTO	M2	45.31
C0375	BARREIRA DE CONCRETO (NEW JERSEY) SIMPLES	M	390.62
C2891	PASSADIÇOS COM CHAPAS DE AÇO	M2	15.19
C2892	PASSADIÇOS COM PRANCHAS DE MADEIRA	M2	51.87
C2947	SINALIZAÇÃO DE ADVERTÊNCIA	UN	15.77
C2948	SINALIZAÇÃO DE TRÂNSITO COM BARREIRAS	M	6.11
C2949	SINALIZAÇÃO DE TRÂNSITO NOTURNA	M	3.09
C2950	SINALIZAÇÃO EM TAPUME COM INDICATIVO DE FLUXO	M2	8.82
C2978	SINALIZAÇÃO EM TAPUME DE PROTEÇÃO COM CHAPAS COMPENSADAS E= 12mm	M	5.43
C5011	ESCAVAÇÃO DE MATERIAL DE 3ª CATEGORIA COM ESCAVADEIRA E ROMPEDOR HIDRÁULICO DE 1700KG	M3	56.84
C2779	ESCAVAÇÃO EM S.Q.N SATURADO, PROF.2.0 a 12.0m (POÇO AMAZONAS)	M3	208.97
C1263	ESCAVAÇÃO MANUAL CAMPO ABERTO EM ROCHA C/EXPLOS.PERF.MAN. ATÉ 2M	M3	396.58
C1260	ESCAVAÇÃO MANUAL CAMPO ABERTO EM ROCHA C/EXPLOS.PERF.MAN. - 2,01 A 4,00M	M3	421.5
C1261	ESCAVAÇÃO MANUAL CAMPO ABERTO EM ROCHA C/EXPLOS.PERF.MAN. - 4,01 A 6,00M	M3	446.42
C1262	ESCAVAÇÃO MANUAL CAMPO ABERTO EM ROCHA C/EXPLOS.PERF.MAN. - 6,01 A 8,00M	M3	471.34
C1266	ESCAVAÇÃO MANUAL CAMPO ABERTO EM ROCHA C/EXPLOS.PERF.MEC. ATÉ 2M	M3	308.2
C1264	ESCAVAÇÃO MANUAL CAMPO ABERTO EM ROCHA C/EXPLOS.PERF.MEC. - 2,01 A 4,00M	M3	333.83
C1265	ESCAVAÇÃO MANUAL CAMPO ABERTO EM ROCHA C/EXPLOS.PERF.MEC. - 4,01 A 6,00M	M3	359.46
C1254	ESCAVAÇÃO MANUAL CAMPO ABERTO EM ROCHA C/EXPLOS.PERF.MEC. - 6,01 A 8,00M	M3	385.09
C1256	ESCAVAÇÃO MANUAL CAMPO ABERTO EM TERRA ATÉ 2M	M3	54.09
C1257	ESCAVAÇÃO MANUAL CAMPO ABERTO EM TERRA, DE 2,01 A 4,00M	M3	64.43
C1258	ESCAVAÇÃO MANUAL CAMPO ABERTO EM TERRA, DE 4,00 A 6,00M	M3	74.76
C1259	ESCAVAÇÃO MANUAL CAMPO ABERTO EM TERRA, DE 6,00 A 8,00M	M3	86.21
C1267	ESCAVAÇÃO MECAN. CAMPO ABERTO EM TERRA EXCETO ROCHA ATÉ 2M	M3	2.78
C1268	ESCAVAÇÃO MECAN. CAMPO ABERTO EM TERRA EXCETO ROCHA ATÉ 4M	M3	3.19
C1269	ESCAVAÇÃO MECAN. CAMPO ABERTO EM TERRA EXCETO ROCHA ATÉ 6M	M3	3.91
C1270	ESCAVAÇÃO MECAN. CAMPO ABERTO EM TERRA EXCETO ROCHA ATÉ 8M	M3	4.64
C4899	ESCAVAÇÃO MECANIZADA CAMPO ABERTO EM TERRA EXCETO ROCHA ATÉ 10M	M3	5.8
C3208	ESCAVAÇÃO E CARGA DE MATERIAL 1-CAT.	M3	6.44
C3209	ESCAVAÇÃO E CARGA DE MATERIAL 2-CAT.	M3	8.78
C3210	ESCAVAÇÃO E CARGA DE MATERIAL 3-CAT.	M3	49.29
C3212	ESCAVAÇÃO E CARGA DE SOLO MOLE	M3	13.59
C2797	ESCAVAÇÃO SUBMERSA (DRAGAGEM)	M3	61.59
C0702	CARGA MANUAL DE ENTULHO EM CAMINHÃO BASCULANTE	M3	28.38
C0706	CARGA MANUAL DE ROCHA EM CAMINHÃO BASCULANTE	M3	29.56
C0707	CARGA MANUAL DE TERRA EM CAMINHÃO BASCULANTE	M3	23.65
C0708	CARGA MECANIZADA DE ENTULHO EM CAMINHÃO BASCULANTE	M3	4.58
C0709	CARGA MECANIZADA DE ROCHA EM CAMINHÃO BASCULANTE	M3	4.89
C0710	CARGA MECANIZADA DE TERRA EM CAMINHÃO BASCULANTE	M3	4.32
C2987	COMPLEMENTAÇÃO DE TRANSPORTE EM CAMINHÃO BASCULANTE	M3xKM	1.34
C2529	TRANSPORTE DE MATERIAL, EXCETO ROCHA EM CAMINHÃO ATÉ 0.5 KM	M3	5.78
C2531	TRANSPORTE DE MATERIAL, EXCETO ROCHA EM CAMINHÃO ATÉ 1KM	M3	6.43
C2533	TRANSPORTE DE MATERIAL, EXCETO ROCHA EM CAMINHÃO ATÉ 5 KM	M3	32.17
C2530	TRANSPORTE DE MATERIAL, EXCETO ROCHA EM CAMINHÃO ATÉ 10KM	M3	38.6
C2532	TRANSPORTE DE MATERIAL, EXCETO ROCHA EM CAMINHÃO ATÉ 20KM	M3	57.9
C2536	TRANSPORTE HORIZONTAL ATÉ 30M DE MATERIAIS À GRANEL	M3	46.15
C2537	TRANSPORTE HORIZONTAL DE 30,00 ATÉ 60,00M DE MATERIAIS À GRANEL	M3	57.23
C2535	TRANSPORTE HORIZONTAL DE 60,01 ATÉ 100,00M DE MATERIAIS À GRANEL	M3	75.69
C2538	TRANSPORTE VERTICAL DE MATERIAIS À GRANEL P/ A 1A LAJE	M3	33.23
C2539	TRANSPORTE VERTICAL DE MATERIAIS À GRANEL P/ A 2A LAJE	M3	79.38
C3131	ARRASAMENTO ATERRO (ESCALONAMENTO) DMT ATÉ 50M	M3	7.34
C3182	ESCAVAÇÃO CARGA TRANSP. 1-CAT ATÉ 200M	M3	10.17
C3178	ESCAVAÇÃO CARGA TRANSP. 1-CAT 201 A 400M	M3	11.38
C3180	ESCAVAÇÃO CARGA TRANSP. 1-CAT 401 A 600M	M3	12.04
C3169	ESCAVACAO CARGA TRANSP. 1-CAT 601 A 800M	M3	13.36
C3181	ESCAVAÇÃO CARGA TRANSP. 1-CAT 801 A 1000M	M3	14.08
C3175	ESCAVAÇÃO CARGA TRANSP. 1-CAT 1001 A 1200M	M3	14.36
C3165	ESCAVACÃO CARGA TRANSP. 1-CAT 1201 A 1400M	M3	15.64
C3176	ESCAVAÇÃO CARGA TRANSP. 1-CAT 1401 A 1600M	M3	16.27
C3177	ESCAVAÇÃO CARGA TRANSP. 1-CAT 1601 A 1800M	M3	17.48
C3166	ESCAVAÇÃO CARGA TRANSP. 1-CAT 1801 A 2000M	M3	18.15
C3167	ESCAVAÇÃO CARGA TRANSP. 1-CAT 2001 A 3000M	M3	18.65
C3168	ESCAVAÇÃO CARGA TRANSP. 1-CAT 3001 A 4000M	M3	21.61
C3179	ESCAVAÇÃO CARGA TRANSP. 1-CAT 4001 A 5000M	M3	24.13
C3192	ESCAVAÇÃO CARGA TRANSP. 2-CAT ATÉ 200M	M3	13.41
C3187	ESCAVAÇÃO CARGA TRANSP. 2-CAT 201 A 400M	M3	14
C3189	ESCAVAÇÃO CARGA TRANSP. 2-CAT 401 A 600M	M3	15.72
C3190	ESCAVAÇÃO CARGA TRANSP. 2-CAT 601 A 800M	M3	16.43
C3191	ESCAVAÇÃO CARGA TRANSP. 2-CAT 801 A 1000M	M3	17.19
C3170	ESCAVAÇÃO CARGA TRANSP. 2-CAT 1001 A 1200M	M3	18.5
C3183	ESCAVAÇÃO CARGA TRANSP. 2-CAT 1201 A 1400M	M3	19.21
C3184	ESCAVAÇÃO CARGA TRANSP. 2-CAT 1401 A 1600M	M3	19.92
C3185	ESCAVAÇÃO CARGA TRANSP. 2-CAT 1601 A 1800M	M3	21.53
C3186	ESCAVAÇÃO CARGA TRANSP. 2-CAT 1801 A 2000M	M3	22.21
C3171	ESCAVAÇÃO CARGA TRANSP. 2-CAT 2001 A 3000M	M3	22.8
C3188	ESCAVAÇÃO CARGA TRANSP. 2-CAT 3001 A 4000M	M3	25.61
C3172	ESCAVAÇÃO CARGA TRANSP. 2-CAT 4001 A 5000M	M3	28.69
C3205	ESCAVAÇÃO CARGA TRANSP. 3-CAT ATÉ 50M	M3	49.31
C3202	ESCAVAÇÃO CARGA TRANSP. 3-CAT 51 A 100M	M3	56.52
C3194	ESCAVAÇÃO CARGA TRANSP. 3-CAT 101 A 200M	M3	56.76
C3200	ESCAVAÇÃO CARGA TRANSP. 3-CAT 201 A 400M	M3	57.5
C3201	ESCAVAÇÃO CARGA TRANSP. 3-CAT 401 A 600M	M3	58.54
C3203	ESCAVAÇÃO CARGA TRANSP. 3-CAT 601 A 800M	M3	61.23
C3204	ESCAVAÇÃO CARGA TRANSP. 3-CAT 801 A 1000M	M3	62.25
C3193	ESCAVAÇÃO CARGA TRANSP. 3-CAT 1001 A 1200M	M3	62.71
C3195	ESCAVAÇÃO CARGA TRANSP. 3-CAT 1201 A 1400M	M3	65.22
C3196	ESCAVAÇÃO CARGA TRANSP. 3-CAT 1401 A 1600M	M3	66.2
C3197	ESCAVAÇÃO CARGA TRANSP. 3-CAT 1601 A 1800M	M3	67.06
C3198	ESCAVAÇÃO CARGA TRANSP. 3-CAT 1801 A 2000M	M3	68.04
C3199	ESCAVAÇÃO CARGA TRANSP. 3-CAT 2001 A 3000M	M3	70.43
C3173	ESCAVAÇÃO CARGA TRANSP. 3-CAT 3001 A 4000M	M3	74.47
C3174	ESCAVAÇÃO CARGA TRANSP. 3-CAT 4001 A 5000M	M3	77.23
C3280	ESCAVAÇÃO DE BASE DE TUBULÃO A AR COMPRIMIDO ATÉ 12M	M3	899.5
C3281	ESCAVAÇÃO DE BASE DE TUBULÃO A AR COMPRIMIDO DE 12,00 A 18M	M3	1005.54
C3282	ESCAVAÇÃO DE BASE DE TUBULÃO A CEU ABERTO	M3	608.27
C2777	ESCAVAÇÃO DE MATERIAL DE 3A. CAT A FOGO	M3	180.23
C3206	ESCAVAÇÃO DE POÇO TUBULÃO A AR COMPRIMIDO C/ DESCIDA DE CAMISA DE CONCRETO ARMADO ATÉ 12m	M3	862.43
C3213	ESCAVAÇÃO DE POÇO TUBULÃO A AR COMPRIMIDO C/DESCIDA DE CAMISA DE CONCRETO ARMADO 12,01 A 18,00M	M3	963.15
C3207	ESCAVAÇÃO DE POÇO TUBULÃO A CEU ABERTO C/ DESCIDA DE CAMISA DE CONCRETO ARMADO	M3	483.27
C5012	ESCAVAÇÃO DE VALA EM MATERIAL DE 3ª CATEGORIA COM ESCAVADEIRA E ROMPEDOR HIDRÁULICO DE 1700KG	M3	85.25
C5177	ESCAVAÇÃO EM ROCHA BRANDA A FRIO COM ESCAVADEIRA HIDRÁULICA E ROMPEDOR ACOPLADO	M3	81.7
C1255	ESCAVAÇÃO MANUAL C/ APIL. FUNDO P/ CAIXA EM ALVENARIA	M3	85.47
C2784	ESCAVAÇÃO MANUAL SOLO DE 1A.CAT. PROF. ATÉ 1.50m	M3	48.92
C2781	ESCAVAÇÃO MANUAL SOLO DE 1A CAT. PROF. DE 1.51 a 3.00m	M3	64.61
C2782	ESCAVAÇÃO MANUAL SOLO DE 1A CAT. PROF. DE 3.01 a 4.50m	M3	75.69
C2783	ESCAVAÇÃO MANUAL SOLO DE 1A CAT. PROF. DE 4.51 a 6.00m	M3	88.61
C2785	ESCAVAÇÃO MANUAL SOLO DE 2A CAT. PROF. ATÉ 1.50m	M3	64.61
C2786	ESCAVAÇÃO MANUAL SOLO DE 2A CAT. PROF. DE 1.51 a 3.00m	M3	97.65
C2787	ESCAVAÇÃO MANUAL SOLO DE 2A CAT. PROF. DE 3.01 a 4.50m	M3	130.7
C2788	ESCAVAÇÃO MANUAL SOLO DE 2A CAT. PROF. DE 4.51 a 6.00m	M3	163.92
C2789	ESCAVAÇÃO MECÂNICA SOLO DE 1A CAT. PROF. ATÉ 2.00m	M3	9.57
C2790	ESCAVAÇÃO MECÂNICA SOLO DE 1A CAT. PROF. DE 2.01 a 4.00m	M3	12.68
C2791	ESCAVAÇÃO MECÂNICA SOLO DE 1A CAT. PROF. DE 4.01 a 6.00m	M3	17.68
C2792	ESCAVAÇÃO MECÂNICA SOLO DE 1A CAT. PROF. DE 6.01 a 8.00m	M3	56.51
C2796	ESCAVAÇÃO MECÂNICA SOLO DE 2A.CAT. PROF. ATÉ 2.00m	M3	22.05
C2793	ESCAVAÇÃO MECÂNICA SOLO DE 2A CAT. PROF. DE 2.01 a 4.00m	M3	32.27
C2794	ESCAVAÇÃO MECÂNICA SOLO DE 2A CAT. PROF. DE 4.01 a 6.00m	M3	42.89
C2795	ESCAVAÇÃO MECÂNICA SOLO DE 2A. CAT. PROF. DE 6.01 a 8.00m	M3	84.63
C3474	TRAVESSIA MÉTODO NÃO DESTRUTIVO P/ TUBO ATÉ DN 100 (COMPLETO)	M	1714.35
C3475	TRAVESSIA MÉTODO NÃO DESTRUTIVO P/ TUBO 100<DN<=200 (COMPLETO)	M	2320.81
C3476	TRAVESSIA MÉTODO NÃO DESTRUTIVO P/ TUBO 200<DN<=300 (COMPLETO)	M	2814.1
C4218	TRAVESSIA MÉTODO NÃO DESTRUTIVO P/ TUBO 300<DN<=500 (COMPLETO)	M	4594.35
C0095	APILOAMENTO DE PISO OU FUNDO DE VALAS C/MAÇO DE 30 A 60 KG	M2	31.38
C0328	ATERRO C/COMPACTAÇÃO MECÂNICA E CONTROLE, MAT. DE AQUISIÇÃO	M3	104.47
C0329	ATERRO C/COMPACTAÇÃO MECÂNICA E CONTROLE, MAT. PRODUZIDO (S/TRANSP.)	M3	32.56
C0330	ATERRO C/COMPACTAÇÃO MANUAL S/CONTROLE, MAT. C/AQUISIÇÃO	M3	108.38
C0331	ATERRO C/COMPACTAÇÃO MANUAL S/CONTROLE, MAT. PRODUZIDO (S/TRANSP.)	M3	36.48
C4814	ATERRO COM PÓ DE PEDRA, ESPALHAMENTO E COMPACTAÇÃO MECÂNICA, C/ CONTROLE, MAT. DE AQUISIÇÃO	M3	108.65
C3145	COMPACTAÇÃO DE ATERROS 95% P.N	M3	4.81
C3146	COMPACTAÇÃO DE ATERROS 100% P.N	M3	4.94
C4665	COMPACTAÇÃO DE ATERROS 95% P.I. P/ OBRAS AEROPORTUÁRIAS	M3	5.2
C4666	COMPACTAÇÃO DE ATERROS 100% P.I. P/ OBRAS AEROPORTUÁRIAS	M3	5.69
C4667	COMPACTAÇÃO DE ATERROS 95% P.M. P/ OBRAS AEROPORTUÁRIAS	M3	5.81
C4668	COMPACTAÇÃO DE ATERROS 100% P.M. P/ OBRAS AEROPORTUÁRIAS	M3	5.94
C0821	COMPACTAÇÃO MECÂNICA DE CALÇAMENTO C/COMPACTADOR TIPO SAPO	M2	2.02
C0822	COMPACTAÇÃO MECÂNICA DO CALÇAMENTO C/ ROLO LISO	M2	1.24
C0928	CORTE E ATERRO COMPENSADO S/CONTROLE DO GRAU DE COMPACTAÇÃO	M3	8.88
C0930	CORTE MANUAL EM TERRA	M3	55.38
C3214	ESPALHAMENTO E ADENSAMENTO DE AREIA	M3	12
C2989	ESPALHAMENTO MECÂNICO DE SOLO EM BOTA FORA	M3	1.73
C3530	MUTIRÃO MISTO - ATERRO COM COMPACTAÇÃO MANUAL S/CONTROLE, MAT. C/AQUISIÇÃO	M3	77
C2921	REATERRO C/COMPACTAÇÃO MANUAL S/CONTROLE, MATERIAL DA VALA	M3	31.38
C2920	REATERRO C/COMPACTAÇÃO MECÂNICA, E CONTROLE, MATERIAL DA VALA	M3	27.47
C0717	CARGA, DESCARGA E TRANSP. DE TUBOS E CONEXÕES EM MBV DN 100mm ATÉ 15km	M	1.66
C0711	CARGA, DESCARGA E TRANSP. DE TUBOS E CONEXÕES EM MBV DN 150mm ATÉ 15km	M	2.35
C0712	CARGA, DESCARGA E TRANSP. DE TUBOS E CONEXÕES EM MBV DN 200mm ATÉ 15km	M	3.35
C0713	CARGA, DESCARGA E TRANSP. DE TUBOS E CONEXÕES EM MBV DN 250mm ATÉ 15km	M	5.86
C0714	CARGA, DESCARGA E TRANSP. DE TUBOS E CONEXÕES EM MBV DN 300mm ATÉ 15km	M	7.21
C0715	CARGA, DESCARGA E TRANSP. DE TUBOS E CONEXÕES EM MBV DN 350mm ATÉ 15km	M	11.81
C0716	CARGA, DESCARGA E TRANSP. DE TUBOS E CONEXÕES EM MBV DN 400mm ATÉ 15km	M	17.26
C4672	CARGA E DESCARGA DE TUBOS CORRUGADOS DE DUPLA PAREDE E CONEXÕES EM PEAD	M	54.44
C0703	CARGA E DESCARGA DE TUBOS DE CONCRETO	T	75.29
C0704	CARGA E DESCARGA DE TUBOS E CONEXÕES EM AÇO	T	56.47
C0705	CARGA E DESCARGA DE TUBOS E CONEXÕES EM FoFo	T	65.88
C0727	CARGA, TRANSPORTE E DESCARGA DE TUBOS E PEÇAS EM PVC DN 50mm ATÉ 15km	M	0.41
C0728	CARGA, TRANSPORTE E DESCARGA DE TUBOS E PEÇAS EM PVC DN 75mm ATÉ 15km	M	0.68
C0718	CARGA, TRANSPORTE E DESCARGA DE TUBOS E PEÇAS EM PVC DN 100mm ATÉ 15km	M	0.74
C0719	CARGA, TRANSPORTE E DESCARGA DE TUBOS E PEÇAS EM PVC DN 150mm ATÉ 15km	M	1.13
C0720	CARGA, TRANSPORTE E DESCARGA DE TUBOS E PEÇAS EM PVC DN 200mm ATÉ 15km	M	1.49
C0721	CARGA, TRANSPORTE E DESCARGA DE TUBOS E PEÇAS EM PVC DN 250mm ATÉ 15km	M	1.87
C0722	CARGA, TRANSPORTE E DESCARGA DE TUBOS E PEÇAS EM PVC DN 300mm ATÉ 15km	M	2.22
C0723	CARGA, TRANSPORTE E DESCARGA DE TUBOS E PEÇAS EM PVC DN 350mm ATÉ 15km	M	2.62
C0724	CARGA, TRANSPORTE E DESCARGA DE TUBOS E PEÇAS EM PVC DN 400mm ATÉ 15km	M	2.98
C0725	CARGA, TRANSPORTE E DESCARGA DE TUBOS E PEÇAS EM PVC DN 450mm ATÉ 15km	M	3.43
C0726	CARGA, TRANSPORTE E DESCARGA DE TUBOS E PEÇAS EM PVC DN 500mm ATÉ 15km	M	3.82
C2980	TRANSPORTE DE TUBOS E CONEXÕES DE FoFo, AÇO OU CONCRETO	T	47.49
C3160	DESMATAMENTO DE JAZIDA	M2	0.42
C3161	DESMATAMENTO DESTOCAMENTO DE ÁRVORE E LIMPEZA	M2	0.28
C3211	ESCAVAÇÃO E CARGA DE MATERIAL DE JAZIDA	M3	4.81
C3218	EXPURGO DE JAZIDA	M3	3.66
C3319	NIVELAMENTO DE FUNDO DE VALAS	M2	7.06
C2990	REGULARIZAÇÃO DE TALUDES	M2	0.33
C0083	ANDAIME METÁLICO DE ENCAIXE P/FACHADAS-LOCAÇÃO MENSAL	M2	7.27
C0084	ANDAIME P/1 M3 DE CONCRETO ARMADO	UN	22.44
C0086	ANDAIME P/ALVENARIA DE 1/2 TIJOLO	M2	4.18
C0085	ANDAIME P/ALVENARIA DE 1 TIJOLO	M2	11.01
C0087	ANDAIME P/REVESTIMENTO DE FORROS	M2	9.74
C0088	ANDAIME PRINCIPAL VERTICAL INCLUSIVE DEMOLIÇÃO	M2	53.73
C3352	ANDAIME SUSPENSO E PLATAFORMA DE MADEIRA	M2	52.02
C0364	BANDEJA SALVA-VIDAS C/TÁBUAS DE 1"x12" DE 2ª	M	331.79
C3320	CIMBRAMENTO DE MADEIRA	M3	44.77
C1236	ENCAIXOTAMENTO DE EDIFICAÇÕES	M2	113.39
C1246	ENTELAMENTO DE EDIFICAÇÕES C/PASSARELA DE TÁBUAS DE 1"x12" DE 2º	M2	317.75
C2804	ESCORAMENTO DE ÁRVORES	UN	131.98
C2803	ESCORAMENTO DE POSTES	UN	683.88
C3351	ESCORAMENTO P/ OBRAS D'ARTES CORRENTES	M3	65.03
C3081	ESCORAMENTO TUBULAR TIPO CONVENCIONAL	M3	47.17
C1274	ESCORAMENTO DE PROTEÇÃO EM EDIFICAÇÕES VIZINHAS	M2	218.44
C4166	ESTRUTURA DE SUSTENTAÇÃO EM VIGAS TRELIÇADAS E TABLADO DE MADEIRA	M2	255.1
C3466	EXECUÇÃO DE ESTRUTURA METÁLICA P/ IÇAMENTO D0 RESERVATÓRIO	KG	17.93
C4766	LOCAÇÃO DE CUBETAS (61X61)CM H=21CM, PARA LAJE NERVURADA - FORNECIMENTO	M2XMÊS	27.08
C5211	LOCAÇÃO DE CUBETAS (80X80)CM H=20CM, PARA LAJE NERVRURADA - FORNECIMENTO	M2XMÊS	15.47
C5212	LOCAÇÃO DE CUBETAS (80X80)CM H=25CM, PARA LAJE NERVRURADA - FORNECIMENTO	M2XMÊS	16.88
C5213	LOCAÇÃO DE CUBETAS (80X80)CM H=30CM, PARA LAJE NERVRURADA - FORNECIMENTO	M2XMÊS	18.28
C4125	LOCAÇÃO MENSAL DE ANDAIME METÁLICO	M3	7.74
C3470	LOCAÇÃO MENSAL DE CIMBRAMENTO METÁLICO	M3	29.38
C1271	LOCAÇÃO MENSAL DE ESCORA METÁLICA P/VIGAS/LAJES	M2	5.03
C4129	LOCAÇÃO MENSAL DE ESCORAMENTO TUBULAR	M3	16.4
C4782	LOCAÇÃO MENSAL PARA ESCORAMENTO E CIMBRAMENTO P/ LAJES NERVURADAS	M2XMÊS	14.25
C3468	MONTAGEM E DESMONTAGEM DE ESTRUTURA METÁLICA P/ IÇAMENTO	KG	7.79
C4754	PLATAFORMA EM TÁBUAS DE PINHO, INCLUSIVE MOVIMENTAÇÃO (UTIL. 6X)	M	4.53
C2154	REFORMA DE ANDAIME EXTERNO ATÉ 3 ANDARES	M2	6.36
C2155	REFORMA DE ANDAIME EXTERNO MAIOR QUE 3 ANDARES	M2	11.93
C2967	SUSTENTAÇÃO DE TUBULAÇÕES EXISTENTES - MADEIRA	M3	2258.84
C2968	SUSTENTAÇÃO DE TUBULAÇÕES EXISTENTES - METÁLICA	KG	1.51
C1272	ESCORAMENTO COMUM DE VALAS TIPO CONTÍNUO C/PRANCHAS PEROBA	M2	123.13
C2798	ESCORAMENTO CONTÍNUO COM CHAPA COMPENSADA DE 12mm	M2	21.52
C1273	ESCORAMENTO CONTÍNUO P/GALERIA MOLDADA	M2	100.98
C2805	ESCORAMENTO DESCONTÍNUO COM PRANCHAS DE MADEIRA	M2	34.84
C5178	ESCORAMENTO CONTÍNUO DE VALAS C/BLINDADOS METÁLICOS DE 2,00M	M2	42.61
C5179	ESCORAMENTO CONTÍNUO DE VALAS C/BLINDADOS METÁLICOS DE 4,00M	M2	45.32
C5180	ESCORAMENTO CONTÍNUO DE VALAS C/BLINDADOS METÁLICOS DE 6,00M	M2	52.47
C2799	ESCORAMENTO CONTÍNUO DE VALAS C/PRANCHAS METÁLICAS DE 2.00M	M2	33.49
C2800	ESCORAMENTO CONTÍNUO DE VALAS C/PRANCHAS METÁLICAS DE 3.00M	M2	49.73
C2801	ESCORAMENTO CONTÍNUO DE VALAS C/PRANCHAS METÁLICAS DE 4.00M	M2	61.86
C2802	ESCORAMENTO CONTÍNUO DE VALAS C/PRANCHAS METÁLICAS DE 6.00M	M2	92.04
C1355	EXECUÇÃO DE BASE DA CAÇAMBA E INSTALAÇÃO DO GUINCHO	UN	4463.21
C2508	TORRE PARA GUINCHO	M	373.51
C3129	AREIA DE CAMPO - EXTRAÇÃO	M3	4.63
C3130	AREIA DE RIO - EXTRAÇÃO	M3	8.8
C3139	BRITA PRODUZIDA PARA BASES	M3	93.68
C3252	BRITA PRODUZIDA PARA REVESTIMENTOS BETUMINOSOS	M3	108.97
C3253	BRITA PRODUZIDA PARA USOS DIVERSOS	M3	100.7
C3227	PEDRA DE MÃO/POLIÉDRICA	M3	42.66
C3235	ROCHA PARA BRITAGEM	M3	42.66
C2860	LASTRO DE AREIA ADQUIRIDA	M3	161.52
C2861	LASTRO DE AREIA EXTRAIDA (S/ TRANSPORTE)	M3	29.32
C2862	LASTRO DE BRITA	M3	152.5
C1605	LASTRO DE BRITA APILOADO MANUALMENTE	M3	166.75
C1606	LASTRO DE BRITA ESP.= 10CM, P/CAIXA EM ALVENARIA	M3	139.06
C1607	LASTRO DE CONCRETO IMPERMEABILIZADO E=6CM	M2	57.4
C1608	LASTRO DE CONCRETO IMPERMEABILIZADO E=8CM	M2	82.3
C1609	LASTRO DE CONCRETO INCLUINDO PREPARO E LANÇAMENTO	M3	646.46
C1611	LASTRO DE CONCRETO REGULARIZADO ESP.= 5CM	M2	45.88
C2863	LASTRO DE PEDRA DE MÃO	M3	193.38
C2864	LASTRO DE PÓ DE PEDRA	M3	112.7
C3315	USINAGEM DE MISTURAS BETUMINOSAS A FRIO	M3	24.94
C3316	USINAGEM DE MISTURAS BETUMINOSAS A QUENTE	M3	90.02
C3244	USINAGEM DE MISTURAS DE AGREGADOS	M3	18.69
C2540	TRANSPORTE VERTICAL DE MATERIAIS A GRANEL P/ A 2a. LAJE	M3	23.13
C2541	TRANSPORTE VERTICAL DE MATERIAIS A GRANEL P/ A 5a. LAJE	M3	24.42
C2525	TRANSPORTE C/GUINDASTE DE TORRE CAP. 1200KG	CICLO	10.37
C2526	TRANSPORTE C/GUINDASTE ESTACIONÁRIO CAP. 1100KG	CICLO	8.91
C2528	TRANSPORTE C/GUINDASTE SOBRE TRILHO CAP. 1100KG	CICLO	18.78
C2527	TRANSPORTE C/GUINDASTE SOBRE TRILHO CAP. 1200KG	CICLO	37.31
C1278	ESGOTAMENTO C/BOMBA ELÉTRICA DE IMERSÃO 1KW ATÉ 8M	M3	0.04
C1277	ESGOTAMENTO C/BOMBA ELÉTRICA DE IMERSÃO 2.7KW ATÉ 8M	M3	0.04
C2806	ESGOTAMENTO COM CONJUNTO MOTO-BOMBA DE 20m3/h, H=6m.c.a	H	5.72
C2807	ESGOTAMENTO COM CUNJUNTO MOTO-BOMBA DE 20m3/h, H=10m.c.a	H	5.72
C2924	REBAIXAMENTO DE LENÇOL FREÁTICO EM ÁREAS	PTxDIA	24.25
C2922	REBAIXAMENTO DE LENÇOL FREÁTICO EM ÁREAS (POÇOS DE VISITA)	PTxDIA	38.03
C2923	REBAIXAMENTO DE LENÇOL FREÁTICO EM VALAS	M	43.27
C0109	AQUISIÇÃO, ASSENT. E REJUNT. DE TUBO DE CONCRETO SIMPLES D=30cm	M	80.97
C0110	AQUISIÇÃO, ASSENT. E REJUNT. DE TUBO DE CONCRETO SIMPLES D=40cm	M	111.82
C0105	AQUISIÇÃO, ASSENT. E REJUNT. DE TUBO DE CONCRETO ARMADO D= 60cm	M	255.06
C0108	AQUISIÇÃO, ASSENT. E REJUNT. DE TUBO DE CONCRETO ARMADO D=80cm	M	419.37
C0104	AQUISIÇÃO, ASSENT. E REJUNT. DE TUBO DE CONCRETO ARMADO D= 100cm	M	514
C4325	AQUISIÇÃO, ASSENT. E REJUNT. DE TUBO DE CONCRETO ARMADO D=100 cm, SOBRE BERÇO DE CONCRETO MOLDADO "IN LOCO", FCK > 10MPa	M	872.56
C0106	AQUISIÇÃO, ASSENT. E REJUNT. DE TUBO DE CONCRETO ARMADO D=120cm	M	768.38
C0107	AQUISIÇÃO, ASSENT. E REJUNT. DE TUBO DE CONCRETO ARMADO D=150cm	M	1125.62
C4673	AQUISIÇÃO E ASSENTAMENTO DE TUBO CORRUGADO DE DUPLA PAREDE PEAD D=37,5cm	M	211.28
C4674	AQUISIÇÃO E ASSENTAMENTO DE TUBO CORRUGADO DE DUPLA PAREDE PEAD D=45,0cm	M	336.88
C4675	AQUISIÇÃO E ASSENTAMENTO DE TUBO CORRUGADO DE DUPLA PAREDE PEAD D=60,0cm	M	575.91
C4676	AQUISIÇÃO E ASSENTAMENTO DE TUBO CORRUGADO DE DUPLA PAREDE PEAD D=75,0cm	M	858.49
C4677	AQUISIÇÃO E ASSENTAMENTO DE TUBO CORRUGADO DE DUPLA PAREDE PEAD D=90,0cm	M	1101.99
C4678	AQUISIÇÃO E ASSENTAMENTO DE TUBO CORRUGADO DE DUPLA PAREDE PEAD D=105,0cm	M	1526.57
C4679	AQUISIÇÃO E ASSENTAMENTO DE TUBO CORRUGADO DE DUPLA PAREDE PEAD D=120,0cm	M	1918.51
C0424	BOCA DE BUEIRO SIMPLES TUBULAR D= 80cm	UN	1775.42
C0423	BOCA DE BUEIRO SIMPLES TUBULAR D= 100cm	UN	2346.16
C0406	BOCA DE BUEIRO DUPLO TUBULAR D= 80cm	UN	2930.76
C0407	BOCA DE BUEIRO DUPLO TUBULAR D=100cm	UN	3683.02
C0440	BOCA DE BUEIRO TRIPLO TUBULAR D=100cm	UN	5019.87
C0408	BOCA DE BUEIRO SIMPLES CAPEADO (1.00 X 1.00m)	UN	2054.44
C0409	BOCA DE BUEIRO SIMPLES CAPEADO (1.50 X 1.00m)	UN	2493.78
C0410	BOCA DE BUEIRO SIMPLES CAPEADO (1.50 X 1.50m)	UN	3607.41
C0411	BOCA DE BUEIRO SIMPLES CAPEADO (2.00 X 1.00m)	UN	2867.04
C0412	BOCA DE BUEIRO SIMPLES CAPEADO (2.00 X 1.50m)	UN	3985.46
C0413	BOCA DE BUEIRO SIMPLES CAPEADO (2.00 X 2.00m)	UN	5336.28
C0414	BOCA DE BUEIRO SIMPLES CAPEADO (2.50 X 1.00m)	UN	3235.85
C0415	BOCA DE BUEIRO SIMPLES CAPEADO (2.50 X 1.50m)	UN	4419.66
C0416	BOCA DE BUEIRO SIMPLES CAPEADO (2.50 X 2.00m)	UN	5991.82
C0417	BOCA DE BUEIRO SIMPLES CAPEADO (2.50 X 2.50m)	UN	7665.23
C0418	BOCA DE BUEIRO SIMPLES CAPEADO (3.00 X 1.00m)	UN	3611.89
C0419	BOCA DE BUEIRO SIMPLES CAPEADO (3.00 X 1.50m)	UN	5066.49
C0420	BOCA DE BUEIRO SIMPLES CAPEADO (3.00 X 2.00m)	UN	6582.49
C0421	BOCA DE BUEIRO SIMPLES CAPEADO (3.00 X 2.50m)	UN	8333.48
C0422	BOCA DE BUEIRO SIMPLES CAPEADO (3.00 X 3.00m)	UN	10319.49
C0391	BOCA DE BUEIRO DUPLO CAPEADO (1.00 X 1.00m)	UN	2940.32
C0392	BOCA DE BUEIRO DUPLO CAPEADO (1.50 X 1.00m)	UN	3734.12
C0393	BOCA DE BUEIRO DUPLO CAPEADO (1.50 X 1.50m)	UN	5136.22
C0394	BOCA DE BUEIRO DUPLO CAPEADO (2.00 X 1.00m)	UN	4433.63
C0395	BOCA DE BUEIRO DUPLO CAPEADO (2.00 X 1.50m)	UN	5852.98
C0396	BOCA DE BUEIRO DUPLO CAPEADO (2.00 X 2.00m)	UN	7508.47
C0397	BOCA DE BUEIRO DUPLO CAPEADO (2.50 X 1.00m)	UN	5106.32
C0398	BOCA DE BUEIRO DUPLO CAPEADO (2.50 X 1.50m)	UN	6642.44
C0399	BOCA DE BUEIRO DUPLO CAPEADO (2.50 X 2.00m)	UN	8667.72
C0400	BOCA DE BUEIRO DUPLO CAPEADO (2.50 X 2.50m)	UN	10709.98
C0401	BOCA DE BUEIRO DUPLO CAPEADO (3.00 X 1.00m)	UN	5796.25
C0402	BOCA DE BUEIRO DUPLO CAPEADO (3.00 X 1.50m)	UN	7780.96
C0403	BOCA DE BUEIRO DUPLO CAPEADO (3.00 X 2.00m)	UN	9722.23
C0404	BOCA DE BUEIRO DUPLO CAPEADO (3.00 X 2.50m)	UN	11898.5
C0405	BOCA DE BUEIRO DUPLO CAPEADO (3.00 X 3.00m)	UN	14309.78
C0425	BOCA DE BUEIRO TRIPLO CAPEADO (1.00 X 1.00m)	UN	3825.95
C0426	BOCA DE BUEIRO TRIPLO CAPEADO (1.50 X 1.00m)	UN	4974.47
C0427	BOCA DE BUEIRO TRIPLO CAPEADO (1.50 X 1.50m)	UN	6665.29
C0428	BOCA DE BUEIRO TRIPLO CAPEADO (2.00 X 1.00m)	UN	5997.61
C0431	BOCA DE BUEIRO TRIPLO CAPEADO (2.50 X 1.00m)	UN	6976.36
C0429	BOCA DE BUEIRO TRIPLO CAPEADO (2.00 X 1.50m)	UN	7721.63
C0430	BOCA DE BUEIRO TRIPLO CAPEADO (2.00 X 2.00m)	UN	9680.22
C0432	BOCA DE BUEIRO TRIPLO CAPEADO (2.50 X 1.50m)	UN	8865.91
C0433	BOCA DE BUEIRO TRIPLO CAPEADO (2.50 X 2.00m)	UN	11343.88
C0434	BOCA DE BUEIRO TRIPLO CAPEADO (2.50 X 2.50m)	UN	13754.04
C0435	BOCA DE BUEIRO TRIPLO CAPEADO (3.00 X 1.00m)	UN	7980.61
C0436	BOCA DE BUEIRO TRIPLO CAPEADO (3.00 X 1.50m)	UN	10494.73
C0437	BOCA DE BUEIRO TRIPLO CAPEADO (3.00 X 2.00m)	UN	12861.27
C0438	BOCA DE BUEIRO TRIPLO CAPEADO (3.00 X 2.50m)	UN	15462.82
C0439	BOCA DE BUEIRO TRIPLO CAPEADO (3.00 X 3.00m)	UN	18299.38
C0919	CORPO DE BUEIRO SIMPLES TUBULAR D= 80cm	M	611.74
C0920	CORPO DE BUEIRO SIMPLES TUBULAR D=100cm	M	775.57
C0886	CORPO DE BUEIRO DUPLO TUBULAR D= 80cm	M	1160.86
C0887	CORPO DE BUEIRO DUPLO TUBULAR D= 100cm	M	1473.64
C0918	CORPO DE BUEIRO TRIPLO TUBULAR D= 100cm	M	2169.47
C0888	CORPO DE BUEIRO SIMPLES CAPEADO (1.00 X 1.00m)	M	1596.33
C0889	CORPO DE BUEIRO SIMPLES CAPEADO (1.50 X 1.00m)	M	2065.98
C0890	CORPO DE BUEIRO SIMPLES CAPEADO (1.50 X 1.50m)	M	2593.51
C0891	CORPO DE BUEIRO SIMPLES CAPEADO (2.00 X 1.00m)	M	2550.41
C0892	CORPO DE BUEIRO SIMPLES CAPEADO (2.00 X 1.50m)	M	3015.86
C0893	CORPO DE BUEIRO SIMPLES CAPEADO (2.00 X 2.00m)	M	3481.31
C0894	CORPO DE BUEIRO SIMPLES CAPEADO (2.50 X 1.00m)	M	2889.34
C0895	CORPO DE BUEIRO SIMPLES CAPEADO (2.50 X 1.50m)	M	3371.05
C0897	CORPO DE BUEIRO SIMPLES CAPEADO (2.50 X 2.50m)	M	4620.56
C0896	CORPO DE BUEIRO SIMPLES CAPEADO (2.50 X 2.00m)	M	4095.31
C0898	CORPO DE BUEIRO SIMPLES CAPEADO (3.00 X 1.00m)	M	3276.38
C0899	CORPO DE BUEIRO SIMPLES CAPEADO (3.00 X 1.50m)	M	4074.78
C0900	CORPO DE BUEIRO SIMPLES CAPEADO (3.00 X 2.00m)	M	4638.06
C0901	CORPO DE BUEIRO SIMPLES CAPEADO (3.00 X 2.50m)	M	5201.34
C0902	CORPO DE BUEIRO SIMPLES CAPEADO (3.00 X 3.00m)	M	5764.61
C0872	CORPO DE BUEIRO DUPLO CAPEADO (1.00 X 1.00m)	M	2615.51
C0873	CORPO DE BUEIRO DUPLO CAPEADO (1.50 X 1.00m)	M	3476.43
C0874	CORPO DE BUEIRO DUPLO CAPEADO (1.50 X 1.50m)	M	4292.17
C0875	CORPO DE BUEIRO DUPLO CAPEADO (2.00 X 1.00m)	M	4406.1
C0876	CORPO DE BUEIRO DUPLO CAPEADO (2.00 X 1.50m)	M	5136.79
C0877	CORPO DE BUEIRO DUPLO CAPEADO (2.00 X 2.00m)	M	5867.48
C0878	CORPO DE BUEIRO DUPLO CAPEADO (2.50 X 1.00m)	M	5083.96
C0879	CORPO DE BUEIRO DUPLO CAPEADO (2.50 X 1.50m)	M	5847.17
C0880	CORPO DE BUEIRO DUPLO CAPEADO (2.50 X 2.00m)	M	6973.55
C0921	CORPO DE BUEIRO DUPLO CAPEADO (2.50 X 2.50m)	M	7802.07
C0881	CORPO DE BUEIRO DUPLO CAPEADO (3.00 X 1.00m)	M	5858.04
C0882	CORPO DE BUEIRO DUPLO CAPEADO (3.00 X 1.50m)	M	7104.41
C0883	CORPO DE BUEIRO DUPLO CAPEADO (3.00 X 2.00m)	M	7998.1
C0884	CORPO DE BUEIRO DUPLO CAPEADO (3.00 X 2.50m)	M	8891.79
C0885	CORPO DE BUEIRO DUPLO CAPEADO (3.00 X 3.00m)	M	9785.48
C0903	CORPO DE BUEIRO TRIPLO CAPEADO (1.00 X 1.00m)	M	3634.69
C0905	CORPO DE BUEIRO TRIPLO CAPEADO (1.50 X 1.50m)	M	5990.79
C0904	CORPO DE BUEIRO TRIPLO CAPEADO (1.50 X 1.00m)	M	4886.88
C0907	CORPO DE BUEIRO TRIPLO CAPEADO (2.00 X 1.50m)	M	7257.72
C0906	CORPO DE BUEIRO TRIPLO CAPEADO (2.00 X 1.00m)	M	6261.79
C0908	CORPO DE BUEIRO TRIPLO CAPEADO (2.00 X 2.00m)	M	8253.65
C0909	CORPO DE BUEIRO TRIPLO CAPEADO (2.50 X 1.00m)	M	7278.58
C0910	CORPO DE BUEIRO TRIPLO CAPEADO (2.50 X 1.50m)	M	8323.28
C0911	CORPO DE BUEIRO TRIPLO CAPEADO (2.50 X 2.00m)	M	9851.8
C0912	CORPO DE BUEIRO TRIPLO CAPEADO (2.50 X 2.50m)	M	10983.59
C0913	CORPO DE BUEIRO TRIPLO CAPEADO (3.00 X 1.00m)	M	8439.7
C0914	CORPO DE BUEIRO TRIPLO CAPEADO (3.00 X 1.50m)	M	10134.05
C0915	CORPO DE BUEIRO TRIPLO CAPEADO (3.00 X 2.00m)	M	11358.15
C0916	CORPO DE BUEIRO TRIPLO CAPEADO (3.00 X 2.50m)	M	12582.24
C0917	CORPO DE BUEIRO TRIPLO CAPEADO (3.00 X 3.00m)	M	13806.34
C4687	CORPO DE BUEIRO SIMPLES - TUBO CORRUGADO DE DUPLA PAREDE PEAD D=120,0cm	M	2183.07
C4689	CORPO DE BUEIRO TRIPLO - TUBO CORRUGADO DE DUPLA PAREDE PEAD D=120,0cm	M	6360.79
C3630	GALERIA EM PVC HELICOIDAL TIPO RIB LOC D=0,40m	M	213.82
C3632	GALERIA EM PVC HELICOIDAL TIPO RIB LOC D=0,60m	M	382.61
C3633	GALERIA EM PVC HELICOIDAL TIPO RIB LOC D=0,70m	M	534.28
C3631	GALERIA EM PVC HELICOIDAL TIPO RIB LOC D=0,50m	M	268.55
C3634	GALERIA EM PVC HELICOIDAL TIPO RIB LOC D=0,80m	M	607.57
C3635	GALERIA EM PVC HELICOIDAL TIPO RIB LOC D=0,90m	M	689.87
C3636	GALERIA EM PVC HELICOIDAL TIPO RIB LOC D=1,00m	M	987.09
C3637	GALERIA EM PVC HELICOIDAL TIPO RIB LOC D=1,20m	M	1197.3
C4680	GALERIA EM TUBO CORRUGADO DE DUPLA PAREDE PEAD D=37,5cm	M	178.1
C4681	GALERIA EM TUBO CORRUGADO DE DUPLA PAREDE PEAD D=45,0cm	M	295.26
C4682	GALERIA EM TUBO CORRUGADO DE DUPLA PAREDE PEAD D=60,0cm	M	517.38
C4683	GALERIA EM TUBO CORRUGADO DE DUPLA PAREDE PEAD D=75,0cm	M	779.44
C4684	GALERIA EM TUBO CORRUGADO DE DUPLA PAREDE PEAD D=90,0cm	M	1004.46
C4685	GALERIA EM TUBO CORRUGADO DE DUPLA PAREDE PEAD D=105,0cm	M	1405.69
C4686	GALERIA EM TUBO CORRUGADO DE DUPLA PAREDE PEAD D=120,0cm	M	1772.93
C3401	COLOCAÇÃO DE MATERIAL PARA O LEITO FILTRANTE	M3	106.55
C2728	DRENAGEM COM TUBO CERÂMICO PERFURADO, D= 10cm	M	19.69
C2729	DRENAGEM COM TUBO CERÂMICO PERFURADO, D= 15cm	M	26.61
C2730	DRENAGEM COM TUBO CERÂMICO PERFURADO, D= 20cm	M	41.1
C2731	DRENAGEM COM TUBO DE CONCRETO POROSO, D= 15cm	M	38.84
C2732	DRENAGEM COM TUBO DE CONCRETO POROSO, D= 20cm	M	57.48
C2733	DRENAGEM COM TUBO DE CONCRETO POROSO, D= 30cm	M	78.35
C3071	DRENO PROFUNDO C/TUBO POROSO D=20cm/AREIA	M	66.73
C3070	DRENO PROFUNDO C/TUBO POROSO D=20cm/AREIA:BRITA	M	87.49
C3072	DRENO PROFUNDO C/TUBO POROSO D=20cm/BRITA	M	120.77
C3073	DRENO PROFUNDO COM ENCHIMENTO DE AREIA	M	13.58
C3074	DRENO PROFUNDO COM ENCHIMENTO DE BRITA	M	73.32
C3085	EXTREMIDADE PARA DRENO PROFUNDO	UN	634.69
C2590	TUBO DE PVC CORRUGADO PERFURADO D= 10cm	M	30.82
C2591	TUBO DE PVC CORRUGADO PERFURADO D= 15cm	M	75.28
C2592	TUBO DE PVC CORRUGADO PERFURADO D= 20cm	M	89.92
C4661	BARBACÃ C/ TUBO PVC ESGOTO 50 mm, INCLUSIVE GEOTÊXTIL NÃO-TECIDO 100% POLIÉSTER COM RESISTÊNCIA A TRAÇÃO LONGITUDINAL MÍNIMA DE 8 kN/m (BIDIM RT-08 OU SIMILAR) E BRITA	UN	7.63
C4662	BARBACÃ C/ TUBO PVC ESGOTO 75 mm, INCLUSIVE GEOTÊXTIL NÃO-TECIDO 100% POLIÉSTER COM RESISTÊNCIA A TRAÇÃO LONGITUDINAL MÍNIMA DE 8 kN/m (BIDIM RT-08 OU SIMILAR) E BRITA	UN	9.85
C4663	BARBACÃ C/ TUBO PVC ESGOTO 100 mm, INCLUSIVE GEOTÊXTIL NÃO-TECIDO 100% POLIÉSTER COM RESISTÊNCIA A TRAÇÃO LONGITUDINAL MÍNIMA DE 8 kN/m (BIDIM RT-08 OU SIMILAR) E BRITA	UN	10.47
C3141	COLCHÃO DRENANTE DE AREIA ( S/TRANSP)	M3	15.13
C3142	COLCHÃO DRENANTE DE BRITA ( S/TRANSP)	M3	115.09
C3076	DRENO SUB-SUPERFICIAL C/ENCHIMENTO DE BRITA	M	25.79
C4660	DRENO SUB-SUPERFICIAL C/ GEOTÊXTIL NÃO TECIDO 100% POLIÉSTER COM RESISTÊNCIA A TRAÇÃO LONGITUDINAL MÍNIMA DE 9 kN/m (BIDIM RT-09 OU SIMILAR) INCLUSIVE ENCHIMENTO DE BRITA	M	45.54
C3086	EXTREMIDADE PARA DRENO SUB-SUPERFICIAL	UN	231.73
C4659	GEOTEXTIL NÃO TECIDO 100% POLIÉSTER COM RESISTÊNCIA AO PUNCIONAMENTO CBR MÍNIMA DE 2 kN	M2	10.64
C4650	GEOTÊXTIL NÃO-TECIDO 100% POLIÉSTER COM RESISTÊNCIA AO PUNCIONAMENTO CBR MÍNIMA DE 5,5 kN (BIDIM RT-31 OU SIMILAR) PARA ÁREAS SUBMERSAS	M2	45.29
C4651	GEOTÊXTIL NÃO-TECIDO 100% POLIÉSTER COM RESISTÊNCIA A TRAÇÃO LONGITUDINAL MÍNIMA DE 7 kN/m (BIDIM RT-07 OU SIMILAR)	M2	9.49
C4652	GEOTÊXTIL NÃO-TECIDO 100% POLIÉSTER COM RESISTÊNCIA A TRAÇÃO LONGITUDINAL MÍNIMA DE 8 kN/m (BIDIM RT-08 OU SIMILAR)	M2	10.45
C4653	GEOTÊXTIL NÃO-TECIDO 100% POLIÉSTER COM RESISTÊNCIA A TRAÇÃO LONGITUDINAL MÍNIMA DE 9 kN/m (BIDIM RT-09 OU SIMILAR)	M2	11.77
C4586	GEOTÊXTIL NÃO-TECIDO 100% POLIÉSTER COM RESISTÊNCIA A TRAÇÃO LONGITUDINAL MÍNIMA DE 10 kN/m (BIDIM RT-10 OU SIMILAR)	M2	12.89
C4654	GEOTÊXTIL NÃO-TECIDO 100% POLIÉSTER COM RESISTÊNCIA A TRAÇÃO LONGITUDINAL MÍNIMA DE 14 kN/m (BIDIM RT-14 OU SIMILAR)	M2	17.68
C4655	GEOTÊXTIL NÃO-TECIDO 100% POLIÉSTER COM RESISTÊNCIA A TRAÇÃO LONGITUDINAL MÍNIMA DE 16 kN/m (BIDIM RT-16 OU SIMILAR)	M2	20.38
C4656	GEOTÊXTIL NÃO-TECIDO 100% POLIÉSTER COM RESISTÊNCIA A TRAÇÃO LONGITUDINAL MÍNIMA DE 21 kN/m (BIDIM RT-21 OU SIMILAR)	M2	25.86
C4657	GEOTÊXTIL NÃO-TECIDO 100% POLIÉSTER COM RESISTÊNCIA A TRAÇÃO LONGITUDINAL MÍNIMA DE 26 kN/m (BIDIM RT-26 OU SIMILAR)	M2	33.43
C4658	GEOTÊXTIL NÃO-TECIDO 100% POLIÉSTER COM RESISTÊNCIA A TRAÇÃO LONGITUDINAL MÍNIMA DE 31 kN/m (BIDIM RT-31 OU SIMILAR)	M2	38.79
C4752	MANTA GEOTEXTIL, TECIDA 100% POLIPROPILENO, RESISTÊNCIA A TRAÇÃO DE 55KN/M E DEFORMAÇÃO INFERIOR A 15% (FORNECIMENTO E ASSENTAMENTO)	M2	11.88
C4753	PEÇA EM MADEIRA MUIRACATIARA (2,50X5,00CM) PARA FIXAÇÃO DA MANTA GEOTEXTIL	M	19.25
C0365	BANQUETA/ MEIO FIO DE CONCRETO MOLDADO NO LOCAL	M	28.88
C0367	BANQUETA/ MEIO FIO DE CONCRETO PRÉ-MOLDADO (1,00x0,25x0,15m)	M	48
C0366	BANQUETA/ MEIO FIO DE CONCRETO P/ VIAS URBANAS (1,00x0,35x0,15m)	M	61.44
C0368	BANQUETA/ MEIO FIO DE TIJOLO MACIÇO	M	35.76
C3065	DESCIDA D'ÁGUA DE CONCRETO ARMADO PADRÃO DERT	M	194.23
C3066	DESCIDA D'ÁGUA DE CONCRETO ARMADO TIPO U	M	193.69
C3067	DESCIDA D'AGUA EM CALHA PRÉ-MOLDADA DE CONCRETO D= 0,40m	M	70.33
C2727	DRENAGEM COM CALHA PRÉ-MOLDADA DE CONCRETO D= 0,30m	M	65.19
C4583	MEIO FIO CONJUGADO C/ SARJETA, EXTRUSADO COM CONCRETO FCK 20 MPa	M	74.11
C3097	MEIO FIO DE PEDRA GRANÍTICA	M	23.39
C3449	MEIO FIO PRÉ MOLDADO (0,07x0,30x1,00)m C/REJUNTAMENTO	M	27.49
C2018	POÇO DE VISITA DE ALVENARIA P/ GALERIA DE ÁGUAS PLUVIAIS DIAM. = 1m E PROFUNDIDADE= 2m	UN	6148.07
C2019	POÇO DE VISITA DE ALVENARIA P/ GALERIA DE ÁGUAS PLUVIAIS DIAM. = 1m E PROFUNDIDADE= 4m	UN	8897.27
C2020	POÇO DE VISITA DE ALVENARIA P/ GALERIA DE ÁGUAS PLUVIAIS DIAM.= 1m E PROFUNDIDADE= 6m	UN	11778.87
C3110	SAIDA D'AGUA C/ DISSIPADOR DE ENERGIA	UN	271.91
C3322	SARJETA CONJUGADA COM BANQUETA EM CONCRETO SIMPLES	M	93.45
C3111	SARJETA DE CONCRETO SIMPLES "U" C/H=0,35m/E=0,08m	M	170.18
C3112	SARJETA DE CONCRETO SIMPLES C/L=1,00m/E=0,08m	M	60.4
C3113	SARJETA DE CONCRETO SIMPLES C/L=1,20m/E=0,08m	M	73.93
C2310	TAMPÃO DE FERRO FUNDIDO P/ POÇO DE VISITA DE DIAM-=1 M	UN	1178.45
C4874	TAMPONAMENTO PROVISÓRIO EM CAIXA DE VISITA	UN	51.78
C0115	AREIA SECA MEIO PENEIRADA	M3	330.17
C0116	AREIA SECA PENEIRADA	M3	551.69
C0117	ARGAMASSA DE CIMENTO ARENOSO E AREIA S/PEN. TRAÇO 1:2:4	M3	515.66
C0129	ARGAMASSA DE CIMENTO ARENOSO E AREIA S/PEN. TRAÇO 1:2:6	M3	470.93
C0133	ARGAMASSA DE CIMENTO ARENOSO E AREIA S/PEN. TRAÇO1:2.5:3.5	M3	513.75
C0130	ARGAMASSA DE CIMENTO ARENOSO E AREIA S/PEN. TRAÇO 1:3:3	M3	511.9
C0131	ARGAMASSA DE CIMENTO ARENOSO E AREIA S/PEN. TRAÇO 1:3:5	M3	468.1
C0132	ARGAMASSA DE CIMENTO ARENOSO E AREIA S/PEN. TRAÇO 1:3:7	M3	444.56
C0181	ARGAMASSA DE CIMENTO ARENOSO E AREIA S/PEN. TRAÇO 1:3.5:2.5	M3	510.06
C0118	ARGAMASSA DE CIMENTO ARENOSO E AREIA S/PEN. TRAÇO 1:4:2	M3	508.15
C0119	ARGAMASSA DE CIMENTO ARENOSO E AREIA S/PEN. TRAÇO 1:4:4	M3	465.25
C0120	ARGAMASSA DE CIMENTO ARENOSO E AREIA S/PEN. TRAÇO 1:4:6	M3	442.23
C0121	ARGAMASSA DE CIMENTO ARENOSO E AREIA S/PEN. TRAÇO 1:4:8	M3	424.06
C0122	ARGAMASSA DE CIMENTO ARENOSO E AREIA S/PEN. TRAÇO 1:5:3	M3	462.4
C0128	ARGAMASSA DE CIMENTO ARENOSO E AREIA S/PEN. TRAÇO 1:5:5	M3	439.9
C0123	ARGAMASSA DE CIMENTO ARENOSO E AREIA S/PEN. TRAÇO 1:5:7	M3	422.08
C0179	ARGAMASSA DE CIMENTO ARENOSO E AREIA S/PEN. TRAÇO 1:6:2	M3	459.57
C0124	ARGAMASSA DE CIMENTO ARENOSO E AREIA S/PEN. TRAÇO 1:6:4	M3	437.56
C0125	ARGAMASSA DE CIMENTO ARENOSO E AREIA S/PEN. TRAÇO 1:6:6	M3	420.12
C0180	ARGAMASSA DE CIMENTO ARENOSO E AREIA S/PEN. TRAÇO 1:7:3	M3	435.23
C0126	ARGAMASSA DE CIMENTO ARENOSO E AREIA S/PEN. TRAÇO 1:7:5	M3	418.16
C0127	ARGAMASSA DE CIMENTO ARENOSO E AREIA S/PEN. TRAÇO 1:8:4	M3	416.18
C0162	ARGAMASSA DE CIMENTO BRANCO E PÓ DE MÁRMORE TRAÇO 1:3	M3	1174.17
C0160	ARGAMASSA DE CIMENTO E AREIA FINA PENEIRADA E ADITIVO AGLUTINANTE ORGANO-SINTÉTICO NO TRAÇO 1:8	M3	398
C0161	ARGAMASSA DE CIMENTO E AREIA MEDIA PENEIRADA E ADITIVO AGLUTINANTE ORGANO-SINTÉTICO NO TRAÇO 1:8	M3	401.02
C0155	ARGAMASSA DE CIMENTO E AREIA PENEIRADA C/ IMPERMEABILIZANTE TRAÇO 1:1.5	M3	1258.98
C0154	ARGAMASSA DE CIMENTO E AREIA PENEIRADA C/ IMPERMEABILIZANTE TRAÇO 1:4	M3	1099.81
C0163	ARGAMASSA DE CIMENTO E AREIA PEN. TRAÇO 1:2	M3	1095.6
C0164	ARGAMASSA DE CIMENTO E AREIA PEN. TRAÇO 1:3	M3	1045.72
C0165	ARGAMASSA DE CIMENTO E AREIA PEN. TRAÇO 1:4	M3	959.81
C4429	ARGAMASSA DE CIMENTO E AREIA PEN. TRAÇO 1:5	M3	907.98
C4430	ARGAMASSA DE CIMENTO E AREIA PEN. TRAÇO 1:6	M3	873.19
C3009	ARGAMASSA DE CIMENTO E AREIA PEN. TRAÇO 1:7	M3	848.34
C0156	ARGAMASSA DE CIMENTO E AREIA S/PEN. C/IMPERMEAB. TRAÇO 1:2	M3	870.64
C0157	ARGAMASSA DE CIMENTO E AREIA S/PEN. C/IMPERMEAB. TRAÇO 1:3	M3	771.29
C0158	ARGAMASSA DE CIMENTO E AREIA S/PEN. C/IMPERMEAB. TRAÇO 1:4	M3	685.38
C0159	ARGAMASSA DE CIMENTO E AREIA S/PEN. C/IMPERMEAB. TRAÇO 1:5	M3	633.55
C0166	ARGAMASSA DE CIMENTO E AREIA S/PEN. TRAÇO 1:1	M3	895.64
C0167	ARGAMASSA DE CIMENTO E AREIA S/PEN. TRAÇO 1:1.5	M3	797.96
C0168	ARGAMASSA DE CIMENTO E AREIA S/PEN. TRAÇO 1:2	M3	730.64
C0169	ARGAMASSA DE CIMENTO E AREIA S/PEN. TRAÇO 1:2.5	M3	681.41
C0170	ARGAMASSA DE CIMENTO E AREIA S/PEN. TRAÇO 1:3	M3	631.29
C0171	ARGAMASSA DE CIMENTO E AREIA S/PEN. TRAÇO 1:4	M3	545.38
C0172	ARGAMASSA DE CIMENTO E AREIA S/PEN. TRAÇO 1:5	M3	493.55
C0173	ARGAMASSA DE CIMENTO E AREIA S/PEN. TRAÇO 1:6	M3	458.76
C0174	ARGAMASSA DE CIMENTO E AREIA S/PEN. TRAÇO 1:7	M3	433.91
C3323	ARGAMASSA DE CIMENTO E AREIA TRAÇO 1:3 COM AREIA PRODUZIDA	M3	540.36
C3324	ARGAMASSA DE CIMENTO E AREIA TRAÇO 1:4 COM AREIA PRODUZIDA	M3	454.45
C0175	ARGAMASSA DE CIMENTO E PEDRISCO TRAÇO 1:4	M3	491.08
C3554	MUTIRÃO MISTO - ARGAMASSA DE CIMENTO E AREIA S/PEN. TRAÇO 1:3	M3	446.69
C3553	MUTIRÃO MISTO - ARGAMASSA DE CIMENTO E AREIA S/PEN. TRAÇO 1:6	M3	274.16
C0185	ARGAMASSA MISTA DE CAL EM PASTA E AREIA S/PEN. TRAÇO 1:4 C/100 KG DE CIMENTO	M3	593.91
C0189	ARGAMASSA MISTA DE CAL HIDR. E AREIA S/PEN. TRAÇO 1:3 C/100KG DE CIMENTO	M3	590.51
C0192	ARGAMASSA MISTA DE CAL HIDR. E AREIA S/PEN. TRAÇO 1:4 C/100KG DE CIMENTO	M3	531.95
C0194	ARGAMASSA MISTA DE CIMENTO CAL HIDR. E AREIA PEN. TRAÇO 1:2:8	M3	1004.42
C0197	ARGAMASSA MISTA DE CIMENTO CAL HIDR. E AREIA S/PEN. TRAÇO 1:1:4	M3	720.1
C0205	ARGAMASSA MISTA DE CIMENTO CAL HIDR. E AREIA S/PEN. TRAÇO 1:2:8	M3	590.17
C0200	ARGAMASSA MISTA DE CIMENTO CAL HIDR. E AREIA S/PEN. TRAÇO 1:2:9	M3	556.77
C1439	GROUT CIMENTO, CAL HIDR., AREIA E PEDRISCO TRAÇO 1:0.1:3:2	M3	781.53
C0210	ARGAMASSA PRÉ-FABRICADA P/REBOCO	M2	9.18
C0211	ARGAMASSA PRÉ-FABRICADA P/REBOCO IMITAÇÃO TRAVERTINO	M2	9.18
C0212	ARGAMASSA PRÉ-FABRICADA P/REBOCO TIPO MASSA RASPADA	M2	23.25
C1848	PASTA DE CIMENTO COLANTE	KG	1.07
C0825	CONCRETAGEM DE BASE DE TUBULÃO À CÉU ABERTO	M3	1626.06
C0826	CONCRETAGEM DE TUBULÃO (CAMISA/ENCHIM.) À CÉU ABERTO D=1,20m	M	2477.58
C0827	CONCRETAGEM DE TUBULÃO (CAMISA/ENCHIM.) À CÉU ABERTO D=1,40m	M	2994.71
C0828	CONCRETAGEM DE TUBULÃO (CAMISA/ENCHIM.) À CÉU ABERTO D=1,60m	M	3533.1
C2636	TUBULÃO - CEU ABERTO - C/CONCRETO FCK 13.5 MPa	M3	640.06
C2637	TUBULÃO - CEU ABERTO - C/CONCRETO FCK 13.5 MPa C/RACHÃO	M3	588.38
C2638	TUBULÃO - CEU ABERTO - C/CONCRETO FCK 15 MPa	M3	647.8
C2634	TUBULAO - CEU ABERTO - C/CONCRETO FCK 15 MPa C/RACHÃO	M3	594.85
C2639	TUBULÃO - CEU ABERTO - C/CONCRETO FCK 18 MPa	M3	663.21
C2635	TUBULAO - CEU ABERTO - C/CONCRETO FCK 18 MPa C/RACHÃO	M3	607.04
C2641	TUBULÃO - CEU ABERTO - C/CONCRETO USINADO FCK 15 MPa	M3	535
C2642	TUBULÃO - CEU ABERTO - C/CONCRETO USINADO FCK 20 MPa	M3	550.81
C3148	CONCRETAGEM DE BASES TUBULÃO AR COMPRIMIDO ATE 12m	M3	2009.74
C3147	CONCRETAGEM DE BASES TUBULÃO AR COMPRIMIDO 12/18m	M3	2094.98
C3149	CONCRETAGEM DE TUBULÃO (CAMISA/ENCHIM.) AR COMP. D=1,20m ATÉ 12m	M	2890.2
C3150	CONCRETAGEM DE TUBULÃO (CAMISA/ENCHIM.) AR COMP. D=1,20m DE 12/18m	M	2970.6
C3151	CONCRETAGEM DE TUBULÃO (CAMISA/ENCHIM.) AR COMP. D=1,40m ATÉ 12m	M	3502.12
C3152	CONCRETAGEM DE TUBULÃO (CAMISA/ENCHIM.) AR COMP. D=1,40m DE 12/18m	M	3617.49
C3153	CONCRETAGEM DE TUBULÃO (CAMISA/ENCHIM.) AR COMP. D=1,60m ATÉ 12m	M	4087.21
C3154	CONCRETAGEM DE TUBULÃO (CAMISA/ENCHIM.) AR COMP. D=1,60m DE 12/18m	M	4321.08
C0963	CRAVAÇÃO DE CAMISA METÁLICA P/ TUBULÃO, INCLUSIVE ESCAVAÇÃO MECÂNICA	M	1945.57
C2643	TUBULÃO SOB AR COMPRIMIDO - C/CONCRETO FCK 15 MPa	M3	1178.17
C5046	CORTE OXI-ACETILENO EM CHAPA DE AÇO 6,3MM	M	1.87
C5047	CORTE OXI-ACETILENO EM CHAPA DE AÇO 8,0MM	M	2.17
C5048	CORTE OXI-ACETILENO EM CHAPA DE AÇO 9,5MM	M	2.52
C5049	CORTE OXI-ACETILENO EM CHAPA DE AÇO 12,5MM	M	3.46
C0938	CORTE PERFIL METÁLICO ' I ' DE 10"X4"X5/8" P/EMPREITADA	UN	41.02
C0939	CORTE PERFIL METÁLICO ' I ' DE 12"X5"X1/4" P/EMPREITADA	UN	49.21
C0936	CORTE PERFIL METÁLICO DUPLO I DE 10"X4"X5/8" P/EMPREITADA	UN	74.95
C0937	CORTE PERFIL METÁLICO DUPLO ' I ' DE 12"X5"X1/4" P/EMPREITADA	UN	89.6
C1292	ESTACA DE MADEIRA CONDIÇÕES FAVORÁVEIS D= 22cm P/6 A 8T	M	81.25
C1293	ESTACA DE MADEIRA CONDIÇÕES FAVORÁVEIS D= 25cm P/8 A 10T	M	107.83
C1290	ESTACA DE MADEIRA CONDIÇÕES POUCO FAVORÁVEIS D= 22cm P/6 A 8T	M	102.14
C1291	ESTACA DE MADEIRA CONDIÇÕES POUCO FAVORÁVEIS D= 25cm P/8 A 10T	M	128.73
C5221	ESTACA HÉLICE CONTÍNUA, DIÂMETRO DE 30 CM (EXCLUSIVE MOBILIZAÇÃO, DESMOBILIZAÇÃO, ARMADURA, CONCRETO E BOMBEAMENTO)	M	41.41
C5222	ESTACA HÉLICE CONTÍNUA, DIÂMETRO DE 40 CM (EXCLUSIVE MOBILIZAÇÃO, DESMOBILIZAÇÃO, ARMADURA, CONCRETO E BOMBEAMENTO)	M	46.06
C5223	ESTACA HÉLICE CONTÍNUA, DIÂMETRO DE 50 CM (EXCLUSIVE MOBILIZAÇÃO, DESMOBILIZAÇÃO, ARMADURA, CONCRETO E BOMBEAMENTO)	M	50.67
C5224	ESTACA HÉLICE CONTÍNUA, DIÂMETRO DE 70 CM (EXCLUSIVE MOBILIZAÇÃO, DESMOBILIZAÇÃO, ARMADURA, CONCRETO E BOMBEAMENTO)	IM	58.88
C4690	ESTACA RAIZ DIÂMETRO 160mm - ATÉ 30 Tf	M	186.32
C4691	ESTACA RAIZ DIÂMETRO 200mm - ATÉ 40 Tf	M	226.48
C4692	ESTACA RAIZ DIÂMETRO 250mm - ATÉ 60 Tf	M	280.14
C4693	ESTACA RAIZ DIÂMETRO 310mm - ATÉ 90 Tf	M	313.45
C4697	ESTACA RAIZ DIÂMETRO 350mm - ATÉ 110 Tf	M	347.86
C4694	ESTACA RAIZ DIÂMETRO 410mm - ATÉ 125 Tf	M	464.67
C4695	ESTACA RAIZ DIÂMETRO 450mm - ATÉ 145 Tf	M	532.84
C4696	ESTACA RAIZ DIÂMETRO 450mm - ATÉ 169 Tf	M	568.1
C4698	PERFIL METÁLICO "I" OU "H" COM CRAVAÇÃO EMPREITADA	KG	16.74
C4699	SOLDA DE TOPO EM PERFIL "I" OU "H"	UN	242.89
C2282	SOLDA LONGITUDINAL EM PERFIL METÁLICO P/EMPREITADA	M	34.09
C5042	SOLDA OXI-ACETILENO EM CHAPA DE AÇO 6,3MM	M	37.73
C5043	SOLDA OXI-ACETILENO EM CHAPA DE AÇO 8,0MM	M	67.04
C5044	SOLDA OXI-ACETILENO EM CHAPA DE AÇO 9,5MM	M	100.56
C5045	SOLDA OXI-ACETILENO EM CHAPA DE AÇO 12,5MM	M	180.88
C0054	ALVENARIA DE EMBASAMENTO DE PEDRA ARGAMASSADA	M3	543.91
C0055	ALVENARIA DE EMBASAMENTO DE TIJOLO COMUM, C/ARGAMASSA MISTA C/ CAL HIDRATADA	M3	833.89
C0056	ALVENARIA DE EMBASAMENTO DE TIJOLO FURADO, C/ ARGAMASSA MISTA C/ CAL HIDRATADA (1:2:8)	M3	576.54
C4592	ALVENARIA DE EMBASAMENTO EM TIJOLO CERÂMICO FURADO C/ ARGAMASSA CIMENTO E AREIA 1:4	M3	663.36
C0089	ANEL DE IMPERMEABILIZAÇÃO C/ARMAÇÃO EM FERRO	M3	808.69
C0471	BROCA D= 20cm COM CONCRETO FCK=13.5MPa, MAIS VIGA BALDRAME 20X20cm E UMA FIADA DE BLOCO DE CONCRETO 14X19X39cm	M	124.1
C3604	MUTIRÃO MISTO - ALVENARIA DE EMBASAMENTO C/TIJ. FURADO, C/ ARG. MISTA C/CAL HIDRATADA	M3	406.71
C4713	CONFECÇÃO DE FORMA ACRÍLICA 5MM P/ LOGOMARCAS EM PREMOLDADOS DE CONCRETO (ABRIGO PARADA DE ÔNIBUS), PARA UTIL. 40 X	M2	1065.38
C4710	CONFECÇÃO DE FORMA METÁLICA P/ PEÇAS PREMOLDADAS DE CONCRETO (ABRIGO PARADA DE ÔNIBUS), PARA UTIL. 15 X	M2	986.74
C2822	FORMA CURVA CHAPA COMPENSADA PLASTIFICADA, ESP.= 12mm	M2	273.1
C3990	FORMA CURVA CHAPA COMPENSADA PLASTIFICADA, ESP.= 18mm	M2	278.5
C2823	FORMA CURVA CHAPA COMPENSADA RESINADA, ESP.= 6mm	M2	232.61
C2824	FORMA CURVA CHAPA COMPENSADA RESINADA, ESP.= 10mm	M2	238.31
C2825	FORMA CURVA CHAPA COMPENSADA RESINADA, ESP.= 12mm	M2	238.31
C3981	FORMA DE PAPELÃO RESINADO TIPO ESTRUTUBOS D=1,20 M (FORNECIMENTO/MONTAGEM/DESMONTAGEM)	M	220.48
C1400	FORMA DE TÁBUAS DE 1" DE 3A. P/FUNDAÇÕES UTIL. 5 X	M2	77.54
C1401	FORMA DE TÁBUAS DE 1" DE 3A. P/SUPERESTRUTURA - UTIL. 2 X	M2	162.96
C4158	FORMA METÁLICA P/ PILAR	M2	195.17
C4282	FORMA P/ CONCRETO "IN LOCO" (APLICAÇÃO)	M2	91.97
C4281	FORMA P/ CONCRETO "IN LOCO" (FABRICAÇÃO)	M2	242.49
C1404	CONFECÇÃO DE FORMA P/ PEÇAS PRÉ-MOLDADAS DE CONCRETO PROTENDIDO, REVESTIDAS C/CHAPA METÁLICA.UTIL(10 A 15X)	M2	673.49
C1403	FORMA P/ PEÇAS PRÉ-MOLDADAS DE CONCRETO PROTENDIDO, REVESTIDAS C/CHAPA COMPENSADA PLASTIFICADA (12X)	M2	646.5
C4301	FORMA PARA CONCRETO "IN LOCO", INCLUSIVE DESFORMA	M2	151.28
C4302	FORMA PARA CONCRETO PRÉ-MOLDADO, INCLUSIVE DESFORMA	M2	54.49
C1399	FORMA PLANA CHAPA COMPENSADA PLASTIFICADA, ESP.= 12mm UTIL. 5X	M2	123.56
C3991	FORMA PLANA CHAPA COMPENSADA PLASTIFICADA, ESP.= 18mm UTIL. 5X	M2	127.83
C1402	FORMA PLANA CHAPA COMPENSADA RESINADA, ESP.= 10mm P/GALERIA E BUEIROS CAPEADOS	M2	69.59
C2827	FORMA PLANA CHAPA COMPENSADA RESINADA, ESP.= 10mm UTIL. 3X	M2	140.04
C1405	FORMA PLANA CHAPA COMPENSADA RESINADA, ESP.= 12mm UTIL. 3 X	M2	140.12
C4711	MONTAGEM DE FORMA METÁLICA P/ CONCRETO PREMOLDADO (ABRIGO PARADA DE ÔNIBUS), INCL. DESFORMA	M2	83.92
C1799	MONTAGEM, DESMONTAGEM E REPAROS EM FORMAS P/PRE-MOLDADOS	M2	86.52
C4759	MONTAGEM E DESMONTAGEM DAS FORMAS/ESCORAMENTOS ESPECIAIS P/ LAJE NERVURADA INCLUSIVE DESMOLDANTE	M2	25.05
C3331	ANCORAGEM ATIVA PARA CABO COM 1 CORDOALHA DE 12,7mm	UN	156.48
C3332	ANCORAGEM ATIVA PARA CABO COM 2 CORDOALHA DE 12,7mm	UN	263.62
C3333	ANCORAGEM ATIVA PARA CABO COM 4 CORDOALHA DE 12,7mm	UN	476.65
C3334	ANCORAGEM ATIVA PARA CABO COM 6 CORDOALHA DE 12,7mm	UN	653.28
C3335	ANCORAGEM ATIVA PARA CABO COM 7 CORDOALHA DE 12,7mm	UN	752.95
C3336	ANCORAGEM ATIVA PARA CABO COM 12 CORDOALHA DE 12,7mm	UN	1303.55
C3337	ANCORAGEM PASSIVA PARA CABO COM 1 CORDOALHA DE 12,7mm	UN	56.43
C3338	ANCORAGEM PASSIVA PARA CABO COM 2 CORDOALHA DE 12,7mm	UN	99.41
C3339	ANCORAGEM PASSIVA PARA CABO COM 4 CORDOALHA DE 12,7mm	UN	222.41
C3340	ANCORAGEM PASSIVA PARA CABO COM 6 CORDOALHA DE 12,7mm	UN	296.2
C3341	ANCORAGEM PASSIVA PARA CABO COM 7 CORDOALHA DE 12,7mm	UN	326.08
C3342	ANCORAGEM PASSIVA PARA CABO COM 12 CORDOALHA DE 12,7mm	UN	451.67
C4132	ARMADURA P/ ESTACAS PRÉ-MOLDADAS DE CONCRETO (APLICAÇÃO)	T	1413.95
C0213	ARMADURA CA-25 GROSSA D= 12,5 A 25,0mm	KG	14.7
C0214	ARMADURA CA-25 MÉDIA D= 6,3 A 10,0mm	KG	13.67
C0215	ARMADURA CA-50A GROSSA D= 12,5 A 25,0mm	KG	12.99
C0216	ARMADURA CA-50A MÉDIA D= 6,3 A 10,0mm	KG	11.96
C0217	ARMADURA CA-60 FINA D=3,40 A 6,40mm	KG	12.09
C0218	ARMADURA CA-60 MÉDIA D= 6,4 A 9,5mm	KG	12.52
C4151	ARMADURA DE AÇO CA 50/60	KG	12.87
C3985	ARMADURA DE CORDOALHA CP-190RB	KG	31.06
C0219	ARMADURA DE TELA DE AÇO	M2	26
C0220	ARMADURA EM TELA SOLDADA DE AÇO CA-60B	KG	25.88
C4071	ARMADURA EM TELA SOLDÁVEL Q-92	M2	12.1
C4131	ARMADURA P/ ESTACAS PRÉ-MOLDADAS DE CONCRETO (FABRICAÇÃO)	T	10481.16
C3344	CONFECÇÃO E COLOCAÇÃO DE CABO COM 1 CORDOALHA DE D=12,7mm COM BAINHA	KG	43.38
C3325	CONFECÇÃO E COLOCAÇÃO DE CABO COM 2 CORDOALHA DE D=12,7mm COM BAINHA	KG	29.77
C3326	CONFECÇÃO E COLOCAÇÃO DE CABO COM 4 CORDOALHA DE D=12,7mm COM BAINHA	KG	23.58
C3327	CONFECÇAO E COLOCAÇAO DE CABO COM 6 CORDOALHA DE D=12,7mm COM BAINHA	KG	24.58
C3328	CONFECÇÃO E COLOCAÇÃO DE CABO COM 7 CORDOALHAS DE D=12,7mm COM BAINHA	KG	23.44
C3329	CONFECÇÃO E COLOCAÇÃO DE CABO COM 12 CORDOALHAS DE D=12,7mm COM BAINHA	KG	21.57
C3343	PROTENSÃO E INJEÇÃO EM CABO COM CORDOALHA DE 12,7mm	KG	16.18
C3330	PURGADOR PARA ANCORAGEM	UN	7.69
C0006	ACABAMENTO DE SUPERFÍCIES C/DESEMPENADEIRA MECÂNICA	M2	0.2
C0028	ADENSAMENTO/REGULARIZAÇÃO SUP.CONCRETO RÉGUA DUPLA L=3 A 6m	M2	5.89
C0027	ADENSAMENTO/REGULARIZAÇÃO SUPERFICIAL DE CONCRETO C/RÉGUA SIMPLES L= 3m	M2	4.53
C0034	ADIÇÃO DE IMPERMEABILIZANTE PARA CONCRETO ESTRUTURAL	M3	55.44
C0461	BOMBEAMENTO DE CONCRETO	M3	48.32
C0829	CONCRETO CICLÓPICO FCK 10 MPa COM AGREGADO PRODUZIDO (S/TRANSP)	M3	534.45
C0830	CONCRETO CICLÓPICO FCK 15 MPa COM AGREGADO ADQUIRIDO	M3	653.55
C4134	CONCRETO DE ALTO DESEMPENHO FCK > 50 MPa / EXECUTADO EM CENTRAL DOSADORA	M3	720.91
C4438	CONCRETO FCK > 30 MPa SUBMERSO C/ PLATAFORMA FLUTUANTE, INCLUSIVE LANÇAMENTO, CURA E TRANSPORTE	M3	979.46
C0834	CONCRETO GROUT (ARGAMASSA AUTONIVELANTE), LANÇAMENTO E CURA	M3	4745.46
C0833	CONCRETO GROUT C/ATÉ 50% DE PEDRISCO EM PESO, LANÇAMENTO E CURA	M3	3657.21
C4291	CONCRETO MOLDADO "IN LOCO" FCK ACIMA DE 10 MPa, INCLUSIVE LANÇAMENTO E CURA	M3	802.22
C4292	CONCRETO MOLDADO "IN LOCO" FCK ACIMA DE 50 MPa, INCLUSIVE LANÇAMENTO E CURA	M3	1215.11
C0836	CONCRETO NÃO ESTRUTURAL PREPARO MANUAL	M3	502.89
C3268	CONCRETO P/VIBR., FCK=10MPa COM AGREGADO PRODUZIDO (S/TRANSP.)	M3	412.47
C3269	CONCRETO P/VIBR., FCK=13,5MPa COM AGREGADO PRODUZIDO (S/TRANSP.)	M3	432.15
C3270	CONCRETO P/VIBR., FCK=15MPa COM AGREGADO PRODUZIDO (S/ TRANSP.)	M3	440.58
C3271	CONCRETO P/VIBR., FCK=18MPA COM AGREGADO PRODUZIDO (S/ TRANSP.)	M3	458.87
C3272	CONCRETO P/VIBR., FCK=20MPa COM AGREGADO PRODUZIDO (S/TRANSP.)	M3	470.1
C3273	CONCRETO P/VIBR., FCK=25MPa COM AGREGADO PRODUZIDO (S/TRANSP.)	M3	479.46
C3274	CONCRETO P/VIBR., FCK=30MPa COM AGREGADO PRODUZIDO (S/TRANSP.)	M3	513.37
C3275	CONCRETO P/VIBR., FCK=35MPa COM AGREGADO PRODUZIDO (S/TRANSP.)	M3	549.04
C3276	CONCRETO P/VIBR., FCK=40MPa COM AGREGADO PRODUZIDO (S/TRANSP.)	M3	590.51
C0838	CONCRETO P/VIBR., FCK 10 MPa COM AGREGADO ADQUIRIDO	M3	469.96
C0839	CONCRETO P/VIBR., FCK 13.5 MPa COM AGREGADO ADQUIRIDO	M3	487.95
C0840	CONCRETO P/VIBR., FCK 15 MPa COM AGREGADO ADQUIRIDO	M3	495.65
C0841	CONCRETO P/VIBR., FCK 18 MPa COM AGREGADO ADQUIRIDO	M3	512.4
C0842	CONCRETO P/VIBR., FCK 20 MPa COM AGREGADO ADQUIRIDO	M3	522.58
C0843	CONCRETO P/VIBR., FCK 25 MPa COM AGREGADO ADQUIRIDO	M3	533
C0844	CONCRETO P/VIBR., FCK 30 MPa COM AGREGADO ADQUIRIDO	M3	571.56
C0845	CONCRETO P/VIBR., FCK 35 MPa COM AGREGADO ADQUIRIDO	M3	596.59
C0846	CONCRETO P/VIBR., FCK 40 MPa COM AGREGADO ADQUIRIDO	M3	634.48
C3731	CONCRETO P/VIBR., FCK 50MPa COM AGREGADO ADQUIRIDO	M3	874.26
C0847	CONCRETO PRE-MISTURADO FCK=10 MPa	M3	369.88
C0848	CONCRETO PRE-MISTURADO FCK 15 MPa	M3	375.92
C0849	CONCRETO PRE-MISTURADO FCK 20 MPa	M3	391.73
C0850	CONCRETO PRE-MISTURADO FCK 25 MPa	M3	402.79
C0851	CONCRETO PRE-MISTURADO FCK 30 MPa	M3	416.21
C0852	CONCRETO PRE-MISTURADO FCK 35 MPa	M3	429.63
C4169	CONCRETO PRE-MISTURADO FCK 50 MPa	M3	491.82
C0853	CONCRETO PRE-MISTURADO FCK 40 MPa	M3	448.19
C4170	CONCRETO PRE-MISTURADO FCK 50 MPa - ALTO DESEMPENHO	M3	666.88
C4293	CONCRETO PRÉ-MOLDADO FCK ACIMA DE 50 MPa INCLUSIVE LANÇAMENTO, CURA E TRANSPORTE	M3	848.41
C4303	INJEÇÃO DE CONCRETO SUBMERSO C/ PLATAFORMA FLUTUANTE	M3	1338.66
C4135	LANÇAMENTO DE CONCRETO EM PRÉ-MOLDADO	M3	41.84
C1603	LANÇAMENTO E APLICAÇÃO DE CONCRETO C/ ELEVAÇÃO	M3	268.48
C1604	LANÇAMENTO E APLICAÇÃO DE CONCRETO S/ ELEVAÇÃO	M3	159.08
C3531	MUTIRÃO MISTO - CONCRETO P/VIBR., FCK 13.5 MPa COM AGREGADO ADQUIRIDO	M3	377.19
C3250	CONFECÇÃO DE BANQUETA / MEIO FIO PRÉ-MOLDADA DE CONCRETO (1,00 x 0,25 x 0,15 m)	M	30.29
C3251	CONFECÇÃO DE BANQUETA / MEIO FIO PRÉ-MOLDADA DE CONCRETO PARA VIAS URBANAS (1,00 x 0,35 x 0,15m)	M	43.92
C3606	CONFECÇÃO E MONTAGEM DE ABÓBADAS PRÉ-MOLDADAS DE CONCRETO P/TERMINAL RODOVIARIO TIPO "A"	M	2519.96
C3609	CONFECÇÃO E MONTAGEM DE PILAR PRÉ-MOLDADO DE CONCRETO P/TERMINAL RODOVIARIO TIPO "A"	UN	3946.35
C3607	CONFECÇÃO E MONTAGEM DE PÓRTICO INDICATIVO PRÉ-MOLDADO DE CONCRETO P/TERMINAL RODOVIÁRIO	UN	15258.49
C3608	CONFECÇÃO E MONTAGEM DE SAPATA PRÉ-MOLDADA DE CONCRETO P/TERMINAL RODOVIÁRIO TIPO "A"	M	2220.53
C3610	CONFECÇÃO E MONTAGEM DE VIGA CALHA PRÉ-MOLDADA DE CONCRETO P/TERMINAL RODOVIÁRIO TIPO "A"	M	952.85
C3284	ESTACAS DE CONCRETO ARMADO (2,20 x 0,10 x 0,10 M) P/ CERCAS	UN	38.41
C4449	LAJE PRÉ-FABRICADA P/ FÔRRO - VÃO ATÉ 2 m	M2	115.65
C4418	LAJE PRÉ-FABRICADA P/ FÔRRO - VÃO DE 2,01 A 3 m	M2	125.88
C4419	LAJE PRÉ-FABRICADA P/ FÔRRO - VÃO DE 3,01 A 4 m	M2	130.01
C4420	LAJE PRÉ-FABRICADA P/ FÔRRO - VÃO ACIMA DE 4,01 m	M2	134.55
C4448	LAJE PRÉ-FABRICADA P/ PISO - VÃO ATÉ 2 m	M2	118.84
C4415	LAJE PRÉ-FABRICADA P/ PISO - VÃO DE 2,01 A 3 m	M2	132.26
C4416	LAJE PRÉ-FABRICADA P/ PISO - VÃO DE 3,01 A 4 m	M2	137.63
C4417	LAJE PRÉ-FABRICADA P/ PISO - VÃO ACIMA DE 4,01 m	M2	139.13
C4455	LAJE PRÉ-FABRICADA TRELIÇADA P/ FÔRRO - VÃO ATÉ 2,80 m	M2	132.34
C4456	LAJE PRÉ-FABRICADA TRELIÇADA P/ FÔRRO - VÃO DE 2,81 A 3,80 m	M2	132.61
C4457	LAJE PRÉ-FABRICADA TRELIÇADA P/ FÔRRO - VÃO DE 3,81 A 4,80 m	M2	141.37
C4458	LAJE PRÉ-FABRICADA TRELIÇADA P/ FÔRRO - VÃO ACIMA DE 4,81 m	M2	176.96
C4450	LAJE PRÉ-FABRICADA TRELIÇADA P/ PISO - VÃO ATÉ 1,80 m	M2	129.28
C4451	LAJE PRÉ-FABRICADA TRELIÇADA P/ PISO - VÃO DE 1,81 A 2,80 m	M2	141.02
C4452	LAJE PRÉ-FABRICADA TRELIÇADA P/ PISO - VÃO DE 2,81 A 3,80 m	M2	147.43
C4453	LAJE PRÉ-FABRICADA TRELIÇADA P/ PISO - VÃO DE 3,81 A 4,80 m	M2	149.61
C4454	LAJE PRÉ-FABRICADA TRELIÇADA P/ PISO - VÃO ACIMA DE 4,81 m	M2	170.01
C2881	MONTAGEM DE ANEL PRÉ-MOLDADO D=0,60m, h=0,50m	UN	9.55
C3459	MONTAGEM DE ANEL PRÉ-MOLDADO D=1,00m h=0,50m	UN	27.58
C4598	MONTAGEM DE ANEL PREMOLDADO D=1,20m h=0,50m MSD FUNASA TIPO 10 (MATERIAL E EXECUÇÃO)	UN	37.38
C3460	MONTAGEM DE ANEL PRÉ-MOLDADO D=1,50m h=0,50m	UN	49.94
C2882	MONTAGEM DE ANEL PRÉ-MOLDADO P/DECANTO DIGESTOR/FILTRO ANAERÓBIO	UN	63.2
C2883	MONTAGEM DE CALHA VERTEDOURA PRÉ-MOLDADA P/FILTRO ANAERÓBIO	UN	31.8
C2884	MONTAGEM DE CÂMARA DE DECANTAÇÃO PRÉ-MOLDADA	UN	365.13
C2885	MONTAGEM DE TAMPA DE FECHAMENTO/LAJE DE FUNDO P/ANEL D=600MM	UN	5.84
C2886	MONTAGEM DE TAMPA PRÉ-MOLDADA P/DECANTO/FILTRO/FUNDO FALSO	UN	52.58
C3289	MOURÃO DE CONCRETO (2,20 x 0,15 x 0,15 M)	UN	87.37
C1838	PAINEL PROTENDIDO P/PISOS/PAREDES DE VEDAÇÃO ESP.=10cm	M2	214.37
C1839	PAINEL PROTENDIDO P/PISOS/PAREDES DE VEDAÇÃO ESP.=15cm	M2	262.68
C1840	PAINEL PROTENDIDO P/PISOS/PAREDES DE VEDAÇÃO ESP.=20cm	M2	319.87
C1841	PAINEL PROTENDIDO P/PISOS/PAREDES DE VEDAÇÃO ESP.=25cm	M2	327.59
C1842	PAINEL-COBERTURA DE CONCRETO CELULAR AUTOCLAVADO ARMADO, C/ DIMENSÕES 7,5X40X280cm	M2	95.01
C1843	PAINEL-LAJE DE CONCRETO CELULAR AUTOCLAVADO, C/ DIMENSÕES 10X40X280cm	M2	109.82
C1899	PEÇAS PRÉ- MOLDADAS (PM) DE CONCRETO, ESP.= 3cm	M2	437.91
C1900	PEÇAS PRÉ- MOLDADAS (PM) DE CONCRETO, ESP.= 4cm	M2	452.37
C1901	PEÇAS PRÉ- MOLDADAS (PM) DE CONCRETO, ESP.= 5cm	M2	459.64
C1886	PÉRGOLAS PRÉ-MOLDADAS (PM) DE CONCRETO, ESP.= 5cm	M2	438.89
C4998	FUNGENBAND PARA JUNTA DE DILATAÇÃO, O-22, ATÉ 5MCA	M	108.44
C4999	FUNGENBAND PARA JUNTA DE DILATAÇÃO, O-22, ATÉ 30MCA	M	150.66
C5000	FUNGENBAND PARA JUNTA DE DILATAÇÃO, O-35/06, ATÉ 100MCA	M	240.09
C5001	FUNGENBAND PARA JUNTA DE DILATAÇÃO, O-35/10, ATÉ 100MCA	M	311.21
C4073	JUNTA ASFÁLTICA NAS PLACAS DOS TALUDES DAS LAGOAS (SEÇÃO 1,5 x 3,0 cm)	M	12.38
C3732	JUNTA DE DILATAÇÃO À BASE DE MASTIQUE (1.00 x 1.00cm)	M	24.4
C4209	JUNTA DILATAÇÃO COM CORDA DE SISAL E ASFALTO OXIDADO (SEÇÃO 1,5 x 3 cm)	M	16.65
C5009	JUNTA DE MOVIMENTAÇÃO PARA ESTRUTURA DE CONCRETO DE 20 X 40 MM (TIPO JUNTA JEENE 20/30 VV OU SIMILAR)	M	521.58
C5008	JUNTA DE MOVIMENTAÇÃO PARA ESTRUTURA DE CONCRETO DE 25 X 50 MM (TIPO JUNTA JEENE 25/40 VV OU SIMILAR)	M	653.64
C5007	JUNTA DE MOVIMENTAÇÃO PARA ESTRUTURA DE CONCRETO DE 35 X 60 MM (TIPO JUNTA JEENE 35/50 VV OU SIMILAR)	M	779.93
C5010	JUNTA DE MOVIMENTAÇÃO PARA ESTRUTURA DE CONCRETO DE 50 X 80 MM (TIPO JUNTA JEENE 50/70 VV OU SIMILAR)	M	919.88
C4571	MASTIQUE BETUMINOSO MODIFICADO COM POLIURETANO, TIXOTRÓPICO, BICOMPONENTE PARA JUNTA DE DILATAÇÃO	M	31.67
C1814	NEOPRENE P/ JUNTAS DE DILATAÇÃO	M	27.73
C2268	SELANTE ELASTRÔMETRO P/ JUNTA DE DILATAÇÃO	M	46.99
C0005	ACABAMENTO DE PEDREIRO	M2	77.29
C0094	APICOAMENTO EM CONCRETO/PREPARO DA SUPERFÍCIE	M2	36.92
C0098	APLICAÇÃO DE ADESIVO ESTRUTURAL BASE EPOXI	KG	133.57
C0809	COLOCAÇÃO DE INJETORES	UN	19.14
C3156	CONCRETO PROJETADO (MEDIDO NA MÁQUINA 35MPa)	M3	1450.43
C0929	CORTE EM CONCRETO DETERIORADO	M2	36.92
C3083	EXECUÇÃO DE FUROS EM CONCRETO C/BROCA 1/2"<= D <=1"	UN	20.15
C3082	EXECUÇÃO DE FUROS EM CONCRETO C/BROCA 1"< D <=1 1/2"	UN	28.63
C4410	EXECUÇÃO DE FURO EM CONCRETO COM BROCA - Ø 1 1/2" A 2"	M	110.23
C3084	EXECUÇÃO DE PINGADEIRAS	M	12.43
C3467	FORNECIMENTO E COLOCAÇÃO DE CHUMBADOR PARABOULT DE 3/4" a 1"	UN	91.53
C2830	FORNECIMENTO E CRAVAÇÃO DE PINOS C/PISTOLA P/FIXAÇÃO DE TELA	UN	5.51
C1523	JATEAMENTO DE AR COMPRIMIDO, P/LIMPEZA DE SUPERFÍCIES	M2	17.21
C1524	JATEAMENTO DE AREIA À SECO EM SUPERFÍCIES	M2	14.35
C3091	LIMPEZA COM JATO DE AREIA/ÁGUA	M2	90.81
C3095	LIMPEZA DE SUPERFÍCIE C/ ESCOVA DE AÇO	M2	7.38
C2900	PINTURA PROTEÇÃO C/INIBIDOR MIGRATÓRIO CORROSÃO, 3 DEMÃOS	M2	25.17
C4738	RECUPERAÇÃO CONCRETO, C/REFORÇO E RECONSTITUIÇÃO “GROUNT”, ESP.=60MM	M2	550.23
C4737	RECUPERAÇÃO CONCRETO, C/MICROCONCRETO FLUIDO, ESP.=300MM	M2	1954.76
C4740	RECUPERAÇÃO CONCRETO, S/REFORÇO RECONSTITUIÇÃO C/ ARGAMASSA POLIMÉRICA ESP.=25MM	M2	333.84
C4741	RECUPERAÇÃO CONCRETO, SÓ REFORÇO DA ARMADURA	M2	272.09
C3106	REPOSIÇÃO DE ARMADURA OXIDADA (REFORÇO, FORNECIMENTO, DOBBRAGEM E COLOCAÇÃO)	KG	23.24
C3114	SELAGEM DE FISSURAS C/ INJEÇÃO DE RESINAS	KG	157.52
C2099	RASGO EM CONCRETO P/TUBULAÇÕES D=32 A 50mm (1 1/4" A 2")	M	28.49
C2100	RASGO EM CONCRETO P/TUBULAÇÕES D=65 A 100mm (2 1/2" A 4")	M	40.39
C0090	APARELHO DE APOIO EM NEOPRENE	KG	62.85
C3402	BLOCO DE ANCORAGEM EM CONCRETO CICLÓPICO	M3	963.72
C3403	BLOCO DE ANCORAGEM EM CONCRETO SIMPLES FCK=10MPa	M3	780.13
C3404	BLOCO DE ANCORAGEM EM CONCRETO ESTRUTURAL FCK=15MPa	M3	1767.97
C4098	BLOCO DE POLIESTIRENO EXPANDIDO (ISOPOR) EM CAIXÃO PERDIDO	M3	450.29
C4379	CANTONEIRA EM AÇO (6 x 6 x 1/2") - FORNECIMENTO E COLOCAÇÃO	M	294.7
C3068	DRENO DE PVC D= 75mm	UN	51.92
C4297	DRENOS DE PVC D=75mm	M	174.08
C3069	DRENO DE PVC D=100mm	UN	58.88
C4326	FORNECIMENTO E COLOCAÇÃO DE CANTONEIRA EM AÇO SAC (3"X3"X5/16")	M	148.08
C3088	FORNECIMENTO E COLOCAÇÃO DE CANTONEIRA DE FERRO (4"X4"X3/8")	KG	36.75
C2829	FORNECIMENTO E COLOCAÇÃO DE ISOPOR 20MM (PLACA DE 1,20 X 0,60M)	M2	23.43
C3089	GUARDA CORPO (VARANDA)	M	424.45
C1094	MONTAGEM DE APOIO AOS PÓRTICOS	M	216.64
C3077	ENROCAMENTO DE PEDRA ARRUMADA (PRODUZIDA) (S/TRANSPORTE)	M3	117.24
C2764	ENROCAMENTO DE PEDRA DE MÃO ARRUMADA (ADQUIRIDA)	M3	200.55
C2765	ENROCAMENTO DE PEDRA DE MÃO JOGADA (ADQUIRIDA)	M3	179.24
C3078	ENROCAMENTO DE PEDRA JOGADA (PRODUZIDA) (S/TRANSPORTE)	M3	98.06
C3079	ENROCAMENTO DE PEDRA JOGADA DE CORTE DE 3.ª CATEGORIA (S/TRANSPORTE)	M3	49
C2767	ENSECADEIRA COM SACOS DE AREIA, S/ FORNECIMENTO DE AREIA	M3	103.68
C1244	ENSECADEIRA DE PAREDE SIMPLES	M2	180.42
C1243	ENSECADEIRA DE PAREDE DUPLA	M2	450.14
C1808	MURO DE ARRIMO C/ BLOCOS DE CONCRETO ARTICULADO (30X15X28)cm	M2	334.47
C1809	MURO DE ARRIMO C/ BLOCOS DE CONCRETO ARTICULADO (60X45X15)cm C/INJEÇÃO ATÉ 2,5m	M2	505.76
C1810	MURO DE ARRIMO C/GABIÃO, ALTURA 2m	M	1661.48
C1811	MURO DE ARRIMO C/GABIÃO, ALTURA 4m	M	4228.21
C2763	ENCHIMENTO DE GABIÃO COM PEDRA DE MÃO	M3	209.78
C1317	ESTIVAS - ESTRUTURAS SUBMERSAS C/GABIÕES-SACO ALT.= 1m	M	1228.07
C1422	GABIÃO COLCHÃO ESP.= 30cm	M2	238.15
C1420	GABIÃO P/EXECUÇÃO DE OBRAS	M3	650.26
C2834	GABIÃO TELA GALV. REVEST. PVC TIPO CAIXA ALT.=0,50m	M3	372.24
C2835	GABIÃO TELA GALV. REVEST. PVC TIPO CAIXA ALT.=1,00m	M3	362.92
C2836	GABIÃO TELA GALV. REVEST. PVC TIPO COLCHÃO RENO ALT.=0,17m	M2	103.12
C2837	GABIÃO TELA GALV. REVEST. PVC TIPO COLCHÃO RENO ALT.=0,23m	M2	110.7
C2838	GABIÃO TELA GALV. REVEST. PVC TIPO COLCHÃO RENO ALT.=0,30m	M2	120.39
C0047	ALVENARIA DE BLOCO CERÂMICO FURADO (9x19x39)cm C/ARGAMASSA MISTA DE CAL HIDRATADA, ESP=9 cm	M2	36.85
C0046	ALVENARIA DE BLOCO CERÂMICO FURADO (19x19x39)cm C/ARGAMASSA MISTA DE CAL HIDRATADA ESP=19 cm	M2	72
C3612	ALVENARIA DE BLOCO DE CONCRETO TIPO STONE CINZA (14x19x49)cm C/ARGAMASSA MISTA DE CAL HIDRATADA ESP=14 CM	M2	97.29
C3613	ALVENARIA DE BLOCO DE CONCRETO TIPO STONE COLORIDO (14x19x49)cm C/ARGAMASSA MISTA DE CAL HIDRATADA ESP=14 cm	M2	124.13
C3743	ALVENARIA DE BLOCO DE CONCRETO (9x19x39)cm C/ARGAMASSA MISTA DE CAL HIDRATADA ESP=9 cm	M2	64.53
C3744	ALVENARIA DE BLOCO DE CONCRETO (14x19x39)cm C/ARGAMASSA MISTA DE CAL HIDRATADA ESP=14 cm	M2	77.22
C0048	ALVENARIA DE BLOCO DE CONCRETO (19x19x39)cm C/ARGAMASSA MISTA DE CAL HIDRATADA ESP=19 cm	M2	88.85
C0050	ALVENARIA DE BLOCO DE VIDRO C/ARGAMASSA MISTA DE CAL HIDRATADA ESP=10 cm	M2	553.44
C0073	ALVENARIA DE TIJOLO CERÂMICO FURADO (9x19x19)cm C/ARGAMASSA MISTA DE CAL HIDRATADA ESP.=10cm (1:2:8)	M2	62.98
C0074	ALVENARIA DE TIJOLO CERÂMICO FURADO (9x19x19)cm C/ARGAMASSA MISTA DE CAL HIDRATADA ESP=20 cm	M2	108.91
C3658	ALVENARIA DE TIJOLO CERÂMICO FURADO (9x19x19)cm C/ARGAMASSA MISTA DE CAL HIDRATADA, ESP=30cm	M2	158.83
C0075	ALVENARIA DE TIJOLO COMUM C/ARGAMASSA MISTA DE CAL HIDRATADA 1:2:8 ESP=5 cm	M2	64.82
C0076	ALVENARIA DE TIJOLO COMUM C/ARGAMASSA MISTA DE CAL HIDRATADA 1:2:8 ESP=10 cm	M2	122.43
C0077	ALVENARIA DE TIJOLO COMUM C/ARGAMASSA MISTA DE CAL HIDRATADA 1:2:8 ESP=20 cm	M2	214.91
C0078	ALVENARIA DE TIJOLO COMUM C/ARGAMASSA MISTA DE CAL HIDRATADA 1:2:8 ESP=30 cm	M2	296.81
C3614	ALVENARIA DE TIJOLO MACIÇO APARENTE (23x11x5)cm C/ARGAMASSA MISTA DE CAL HIDRATADA, ESP=11 cm	M2	195.41
C3615	ALVENARIA DE TIJOLO MACIÇO APARENTE (23x11x5)cm C/ARGAMASSA MISTA DE CAL HIDRATADA ESP=22 cm	M2	350.34
C0061	ALVENARIA DE TIJOLO REFRATÁRIO 1/2 VEZ C/ARGAMASSA 1:4+100 Kg CIMENTO	M2	251.17
C0060	ALVENARIA DE TIJOLO REFRATÁRIO 1 VEZ C/ARGAMASSA 1:4+100 Kg CIMENTO	M2	458.05
C3533	MUTIRÃO MISTO - ALVENARIA DE TIJOLO CERÂMICO FURADO (9X19X19)cm ARGAMASSA MISTA DE CAL HIDRATADA ESP=10CM	M2	42.3
C4507	PAREDE DE BLOCO DE GESSO STAND, INCLUSIVE EMASSAMENTO - FORNECIMENTO E EXECUÇÃO	M2	70.17
C4508	PAREDE DE BLOCO DE GESSO HIDROFUGANTE, INCLUSIVE EMASSAMENTO - FORNECIMENTO E EXECUÇÃO	M2	89.31
C0068	ALVENARIA ESTRUTURAL DE BLOCO DE CONCRETO (14x19x39)cm C/ARGAMASSA MISTA DE CAL HIDRATADA ESP=14 cm	M2	90.9
C0069	ALVENARIA ESTRUTURAL DE BLOCO DE CONCRETO (19x19x39)cm C/ARGAMASSA MISTA DE CAL HIDRATADA ESP=19 cm	M2	109.17
C0064	ALVENARIA ESTRUTURAL DE BLOCO CERÂMICO (9X19X39cm) ESP.=9cm	M2	43.49
C0062	ALVENARIA ESTRUTURAL DE BLOCO CERÂMICO (14X19X39cm) ESP.=14cm	M2	46.89
C4542	ALVENARIA ESTRUTURAL DE BLOCO CERÂMICO (14X19X39cm) ESP.=14cm - COM SUPERFÍCIE EXTERNA LISA PARA ACABAMENTO APARENTE	M2	58.45
C0063	ALVENARIA ESTRUTURAL DE BLOCO CERÂMICO (19X19X39cm) ESP.=19cm	M2	56.57
C4585	ALVENARIA ESTRUTURAL DE BLOCO CERÂMICO COM SUPERFÍCIES EXTERNA LISA, PARA ACABAMENTO APARENTE (14x19x29)cm ESP. 14cm, INCLUSIVE PEÇAS ESPECIAIS CALHA U E J	M2	62.63
C0079	AMARRAÇÃO EM PAREDES, COM FERRO	UN	174.57
C4952	PAREDE PRÉ-MOLDADA EM CONCRETO ARMADO, REFORÇADA PARA PENITENCIÁRIA, ESP.=13CM, INCLUSIVE TRANSPORTE E MONTAGEM	M2	405.97
C4953	PAREDE PRÉ-MOLDADA EM CONCRETO ARMADO, REFORÇADA PARA PENITENCIÁRIA, ESP.=16CM, INCLUSIVE TRANSPORTE E MONTAGEM	M2	423.9
C3345	ALVENARIA DE PEDRA ARGAMASSADA (TRAÇO 1:3) C/AGREGADOS ADQUIRIDOS	M3	569.65
C3346	ALVENARIA DE PEDRA ARGAMASSADA (TRAÇO 1:3) C/AGREGADOS PRODUZIDOS (S/TRANSP)	M3	461.19
C3347	ALVENARIA DE PEDRA ARGAMASSADA (TRAÇO 1:4) C/AGREGADOS ADQUIRIDOS	M3	543.87
C0057	ALVENARIA DE PEDRA ARGAMASSADA (TRAÇO 1:4) C/AGREGADOS PRODUZIDOS (S/TRANSP)	M3	435.42
C3723	ALVENARIA DE PEDRA ARGAMASSADA (TRAÇO 1:6) C/AGREGADOS ADQUIRIDOS	M3	517.89
C0058	ALVENARIA DE PEDRA ARGAMASSADA (TRAÇO 1:2:8) C/ AGREGADOS ADQUIRIDOS	M3	557.31
C3529	MUTIRÃO MISTO - ALVENARIA DE PEDRA ARGAMASSADA (TRAÇO 1:6) C/AGREGADOS ADQUIRIDOS	M3	333.29
C2095	RASGO EM ALVENARIA P/TUBULAÇÕES D=15 A 25mm (1/2" A 1")	M	7.12
C2096	RASGO EM ALVENARIA P/TUBULAÇÕES D=32 A 50mm (1 1/4" A 2")	M	11.16
C2097	RASGO EM ALVENARIA P/TUBULAÇÕES D=65 A 100mm (2 1/2" A 4")	M	16.16
C4495	DIVISÓRIA DE GESSO ACARTONADO e=48mm, S/ REVESTIMENTO - FORNECIMENTO E MONTAGEM	M2	121.15
C4496	DIVISÓRIA DE GESSO ACARTONADO e=70mm, S/ REVESTIMENTO - FORNECIMENTO E MONTAGEM	M2	123.5
C1134	DIVISÓRIA DE GRANILITE C/ARGAMASSA DE CIMENTO E AREIA	M2	297.74
C4070	DIVISÓRIA DE GRANITO CINZA E=2cm	M2	472.42
C4096	DIVISÓRIA DE GRANITO CINZA E=3cm	M2	503.66
C1142	DIVISÓRIA PRÉ-MOLDADA EM CONCRETO ESP.=5cm	M2	195.7
C4486	DIVISÓRIA PAINEL CELULAR, MONTANTE/RODAPÉ SIMPLES, PERFIL EM AÇO - FORNECIMENTO E MONTAGEM	M2	107.41
C4488	DIVISÓRIA PAINEL CELULAR, MONTANTE/RODAPÉ SIMPLES, PERFIL EM ALUMÍNIO - FORNECIMENTO E MONTAGEM	M2	109.31
C4487	DIVISÓRIA PAINEL CELULAR, MONTANTE/RODAPÉ DUPLO, PERFIL EM AÇO - FORNECIMENTO E MONTAGEM	M2	128.09
C4489	DIVISÓRIA PAINEL CELULAR, MONTANTE/RODAPÉ DUPLO, PERFIL EM ALUMÍNIO - FORNECIMENTO E MONTAGEM	M2	136.64
C4497	DIVISÓRIA PAINEL FIBRAROC, MONTANTE/RODAPÉ SIMPLES, PERFIL EM AÇO - FORNECIMENTO E MONTAGEM	M2	266.44
C4498	DIVISÓRIA PAINEL FIBRAROC, MONTANTE/RODAPÉ SIMPLES, PERFIL EM ALUMÍNIO - FORNECIMENTO E MONTAGEM	M2	299.38
C4499	DIVISÓRIA PAINEL FIBRAROC, MONTANTE/RODAPÉ DUPLO, PERFIL EM AÇO - FORNECIMENTO E MONTAGEM	M2	277.09
C4500	DIVISÓRIA PAINEL FIBRAROC, MONTANTE/RODAPÉ DUPLO, PERFIL EM ALUMÍNIO - FORNECIMENTO E MONTAGEM	M2	311.35
C4493	DIVISÓRIA PAINEL PVC, MONTANTE/RODAPÉ SIMPLES, PERFIL EM AÇO - FORNECIMENTO E MONTAGEM	M2	224.21
C4494	DIVISÓRIA PAINEL PVC, MONTANTE/RODAPÉ SIMPLES, PERFIL EM ALUMÍNIO - FORNECIMENTO E MONTAGEM	M2	272.64
C5214	REMANEJAMENTO DE DIVISÓRIA LEVE - DESMONTAGEM E REMONTAGEM	M2	26.88
C4490	VÃO DE PORTA - PORTA COMPLETA C/ FECHADURA TIPO CILINDRO, P/ DIVISÓRIAS EM GERAL (SEM REQUADRO) - FORNECIMENTO E MONTAGEM	UN	212.82
C4491	VÃO DE PORTA - PORTA COMPLETA C/ FECHADURA TIPO CILINDRO, P/ DIVISÓRIAS EM GERAL (COM REQUADRO EM ALUMÍNIO) - FORNECIMENTO E MONTAGEM	UN	228.83
C4492	VIDRO TRANSPARENTE LISO 4mm, P/ DIVISÓRIAS EM GERAL FORNECIMENTO E MONTAGEM	M2	179.43
C1177	ALVENARIA DE BLOCOS DE VIDRO (20x20x10)cm	M2	524.42
C1174	ALVENARIA DE ELEMENTO VAZADO CERÂMICO (20X20X10cm) C/ARG. CIMENTO E AREIA TRAÇO 1:3	M2	126.65
C1175	ALVENARIA DE ELEMENTO VAZADO DE CONCRETO (20X10X6cm) C/ARG. CIMENTO E AREIA TRAÇO 1:3 ANTI-CHUVA	M2	300.45
C1176	ALVENARIA DE ELEMENTO VAZADO DE CONCRETO (20X20X20cm) C/ARG. CIMENTO E AREIA TRAÇO 1:3	M2	246.66
C0051	ALVENARIA DE ELEMENTO VAZADO DE CONCRETO (32X12X6cm) C/ARG. CIMENTO E AREIA TRAÇO 1:3 TIPO PESTANA	M2	313.28
C0052	ALVENARIA DE ELEMENTO VAZADO DE CONCRETO (50X50X6cm) C/ARG. CIMENTO E AREIA TRAÇO 1:3 ANTI-CHUVA	M2	130.91
C0804	COBOGÓ ANTI-CHUVA (50x40)cm C/ARG. CIMENTO E AREIA TRAÇO 1:3	M2	181.2
C0805	COBOGÓ DE CIMENTO TIPO DIAMANTE	M2	142.95
C0806	COBOGÓ DE CIMENTO TIPO VENEZIANO (50X50X6)cm C/ARG. CIMENTO E AREIA TRAÇO 1:3	M2	140
C4525	COBOGÓ DE VIDRO (20x10x18)cm	M2	748.79
C3534	MUTIRÃO MISTO - COBOGÓ ANTI-CHUVA (50X40)cm	M2	158.64
C3521	CHAPIM EM GRANITO VERDE MERUOCA	M2	348.79
C0773	CHAPIM PRÉ-MOLDADO DE CONCRETO	M2	136.66
C3532	MUTIRÃO MISTO - VERGA RETA DE CONCRETO ARMADO	M3	1351.95
C2665	VERGA EM ARCO DE CONCRETO ARMADO	M	86.39
C2666	VERGA RETA DE CONCRETO ARMADO	M3	1808.4
C0383	BATE-MACAS EM AÇO INOXIDÁVEL CONTRA IMPACTO EM PAREDE	M	470.69
C0384	BATE-MACAS EM MADEIRA BOLEADA	M	125.64
C4501	FACHADA DE VIDRO TEMPERADO DE 10mm FIXADO COM SPIDER GLASS	M2	867.47
C4444	FACHADA METÁLICA PADRÃO PARA DELEGACIAS	M2	609.74
C1391	FLANELÓGRAFO EM MONTANTE DE MADEIRA	M2	286.99
C1791	MESA EM ALVENARIA, TAMPO CONCRETO PRÉ-MOLDADO, ACABADA	M2	370.04
C1836	PAINEL ESTRUTURADO AÇO INOX, ESCOVADO CHAPA 20	M2	895.23
C1837	PAINEL INFORMATIVO DUPLO C/PORTA DE CORRER EM VIDRO	M2	913.83
C1897	PEÇA DE MADEIRA BOLEADA NAS QUINAS FIXADAS EM PAREDES	M	59.06
C0032	PORTA EM PVC P/DIVISÓRIA (0,80X2,10)M COMPLETA - FORNECIMENTO E MONTAGEM	UN	410.13
C4756	PRATELEIRA DE GRANITO CINZA ESP.=2CM	M2	299.49
C2910	PRATELEIRA DE MADEIRA DE LEI PLAINADA	M2	175.35
C2023	PRATELEIRA DE MÁRMORE NATURAL POLIDA DE 1 FACE	M2	367.8
C2024	PRATELEIRA DE MÁRMORE NATURAL POLIDA DE 2 FACES	M2	367.8
C2021	PRATELEIRA DE MARMORITE NATURAL POLIDA DE 1 FACE	M2	174.55
C2022	PRATELEIRA DE MARMORITE NATURAL POLIDA DE 2 FACES	M2	196.14
C4757	PRATELEIRA PRÉ-MOLDADA "IN LOCO" DE CONCRETO ESP.=5,0CM	M2	262.53
C3674	SUPORTE EM BARRA CHATA DE FERRO ENGASTADO NA PAREDE P/BANCADAS E/OU PRATELEIRAS	UN	14.84
C0363	BANDEIROLA EM MADEIRA	M2	196.63
C1284	ESQUADRIAS DE MADEIRA E VIDRO	M2	462.74
C3544	JANELA TIPO FICHA (1.40X1.10)m - MADEIRA MISTA - COMPLETA - PADRÃO POPULAR	UN	402.98
C1519	JANELA VENEZIANA MÓVEL (S/ACESSÓRIOS)	M2	318.05
C3543	MUTIRÃO MISTO - JANELA TIPO FICHA (1.40X1.10)m - MADEIRA MISTA - COMPLETA	UN	305.51
C3541	MUTIRÃO MISTO - PORTA TIPO FICHA (0.60X2.10)m - MADEIRA MISTA - COMPLETA	UN	354.93
C3537	MUTIRÃO MISTO - PORTA TIPO FICHA (0.80X2.10)m - ROLADA MADEIRA MISTA - COMPLETA C/FECHADURA	UN	426.61
C3539	MUTIRÃO MISTO - PORTA TIPO FICHA (0.80X2.10)m - ROLADA MADEIRA MISTA - COMPLETA S/FECHADURA	UN	373.49
C1959	PORTA COMPENSADO P/ARMÁRIO EMBUTIDO C/BATENTE DE (7X1.5)cm	M2	184.42
C1960	PORTA COMPENSADO P/ARMÁRIO SOB PIA	M2	192.33
C1962	PORTA COMPLETA, BLINDOR/CHUMBO (0,60X2.1O)m (S/ACESSÓRIOS)	UN	2663.81
C1963	PORTA COMPLETA, BLINDOR/CHUMBO (0,80X2,10)m (S/ACESSÓRIOS)	UN	3497.66
C1961	PORTA COMPLETA, BLINDOR/CHUMBO (1,20X2,10)m (S/ACESSÓRIOS)	UN	5165.37
C1977	PORTA EXTERNA DE CEDRO LISA COMPLETA UMA FOLHA (0.80X 2.10)m	UN	940.75
C1978	PORTA EXTERNA DE CEDRO LISA COMPLETA UMA FOLHA (0.90X2.10)m	UN	990.83
C1979	PORTA EXTERNA DE CEDRO LISA COMPLETA UMA FOLHA (1.00X2.10)m	UN	1013.52
C1985	PORTA INTERNA DE CEDRO LISA COMPLETA UMA FOLHA (0.60X 2.10)m	UN	934.72
C1986	PORTA INTERNA DE CEDRO LISA COMPLETA UMA FOLHA (0.70X 2.10)m	UN	958.9
C1987	PORTA INTERNA DE CEDRO LISA COMPLETA UMA FOLHA (0.80X 2.10)m	UN	1002.81
C1988	PORTA INTERNA DE CEDRO LISA COMPLETA UMA FOLHA (0.90X 2.10)m	UN	1052.89
C1989	PORTA INTERNA DE CEDRO LISA COMPLETA UMA FOLHA (1.00X 2.10)m	UN	1075.58
C1974	PORTA EXTERNA DE CEDRO LISA COMPLETA DUAS FOLHAS (1.60X2.10)m	UN	1408.08
C1975	PORTA EXTERNA DE CEDRO LISA COMPLETA DUAS FOLHAS (1.80X2.10)m	UN	1508.24
C1976	PORTA EXTERNA DE CEDRO LISA COMPLETA DUAS FOLHAS (2.00X2.10)m	UN	1553.62
C1980	PORTA INTERNA DE CEDRO LISA COMPLETA DUAS FOLHAS (1.20X 2.10)m	UN	1333.11
C1981	PORTA INTERNA DE CEDRO LISA COMPLETA DUAS FOLHAS (1.40X 2.10)m	UN	1381.47
C1982	PORTA INTERNA DE CEDRO LISA COMPLETA DUAS FOLHAS (1.60X 2.10)m	UN	1469.29
C1983	PORTA INTERNA DE CEDRO LISA COMPLETA DUAS FOLHAS (1.80X 2.10)m	UN	1569.45
C1984	PORTA INTERNA DE CEDRO LISA COMPLETA DUAS FOLHAS (2.00X 2.10)m	UN	1614.83
C4604	PORTA EXTERNA DE MUIRACATIARA 1 FOLHA COMPLETA (0,60x2,10x0,03m)	UN	1374.97
C1992	PORTA TIPO EUCATEX (S/ACESSÓRIOS)	UN	275.6
C3405	PORTA TIPO FICHA EXTERNA-PADRÃO FUNASA (0,55X1,90m)	UN	430.68
C3542	PORTA TIPO FICHA (0.60X2.10)m - MADEIRA MISTA - COMPLETA - PADRÃO POPULAR	UN	452.4
C3538	PORTA TIPO FICHA (0.80X2.10)m - ROLADA MADEIRA MISTA - COMPLETA C/FECHADURA - PADRÃO POPULAR	UN	524.53
C3540	PORTA TIPO FICHA (0.80X2.10)m - ROLADA MADEIRA MISTA - COMPLETA S/FECHADURA - PADRÃO POPULAR	UN	470.96
C1993	PORTA TIPO FICHA EMBUTIDA (S/ACESSÓRIOS)	M2	430.3
C1994	PORTA TIPO PARANÁ (S/ACESSÓRIOS)	M2	150.28
C4423	PORTA TIPO PARANÁ (0,60 x 2,10 m), C/ FERRAGENS	UN	362.67
C4424	PORTA TIPO PARANÁ (0,60 x 2,10 m), COMPLETA	UN	1042.77
C4425	PORTA TIPO PARANÁ (0,70 x 2,10 m), C/ FERRAGENS	UN	374.05
C4426	PORTA TIPO PARANÁ (0,70 x 2,10 m), COMPLETA	UN	1054.15
C4427	PORTA TIPO PARANÁ (0,80 x 2,10 m), C/ FERRAGENS	UN	393.17
C4428	PORTA TIPO PARANÁ (0,80 x 2,10 m), COMPLETA	UN	1073.27
C4396	PORTA TIPO VENEZIANA 0,60x1.80 (FORNECIMENTO E MONTAGEM)	UN	385.1
C0807	COFRE-TRANCA PARA GRADES DE FERRO SEGURANÇA MÁXIMA	UN	2604.17
C4560	GRADE DE ALUMÍNIO DE PROTEÇÃO	M2	277.82
C1426	GRADE DE FERRO DE PROTEÇÃO	M2	239.77
C3681	GRADE DE FERRO TUBULAR C/MOLDURA EM BARRA CHATA DE FERRO	M2	453.07
C4955	GRADE DE FERRO P/CELAS DE SEGURANÇA MÁXIMA, EM FERRO CHATO 2" X 3/8" (40KG/M2) E AÇO CA-60 (32KG/M2)	M2	1103.06
C1437	GRELHA DE FERRO P/CANALETAS	M2	249.27
C4830	JANELA BASCULANTE EM ALUMÍNIO ANODIZADO NATURAL, EXCLUSIVE VIDRO	M2	527.57
C1516	JANELA DE ALUMÍNIO, TIPO VENEZIANA	M2	658.93
C1517	JANELA DE FERRO TIPO CAIXILHO BASCULANTE OU FIXO	M2	363.58
C1518	JANELA DE FERRO TIPO CAIXILHO DE CORRER OU MAXIMAR	M2	418.28
C4515	JANELA EM ALUMÍNIO ANODIZADO NATURAL/FOSCO, DE CORRER, COM BANDEIROLA E/OU PEITORIL, SEM VIDRO - FORNECIMENTO E MONTAGEM	M2	366.28
C4513	JANELA EM ALUMÍNIO ANODIZADO NATURAL/FOSCO, DE CORRER, SEM BANDEIROLA E/OU PEITORIL, SEM VIDRO - FORNECIMENTO E MONTAGEM	M2	311.95
C4519	JANELA EM ALUMÍNIO ANODIZADO PRETO, DE CORRER, SEM BANDEIROLA E/OU PEITORIL, SEM VIDRO - FORNECIMENTO E MONTAGEM	M2	344.72
C4521	JANELA EM ALUMÍNIO ANODIZADO PRETO, DE CORRER, COM BANDEIROLA E/OU PEITORIL, SEM VIDRO - FORNECIMENTO E MONTAGEM	M2	397.68
C1958	PORTA DE FERRO COMPACTA EM CHAPA, INCLUS. BATENTES E FERRAGENS	M2	387.07
C1966	PORTA CORTA-FOGO UMA FOLHA (0,80X2,10)m OU (0,90x2,10)m	UN	1240.45
C1964	PORTA CORTA-FOGO DUAS FOLHAS LARG.=1,20 A 2,20m E ALT.=2,10 A 2,40 m	UN	1396.65
C1965	PORTA CORTA-FOGO INDUSTRIAL DE CORRER	M2	2042.21
C1969	PORTA DE AÇO EM CHAPA ONDULADA OU GRADES DE ENROLAR	M2	359.69
C1967	PORTA DE ALUMÍNIO ANODIZADO COMPACTA	M2	640.1
C1968	PORTA DE ALUMÍNIO C/VIDRO CRISTAL TEMPERADO	M2	447.85
C1973	PORTA DE ALUMÍNIO E ACRÍLICO	M2	494.39
C1970	PORTA DE FERRO EM CHAPA	M2	292.7
C4518	PORTA EM ALUMÍNIO ANODIZADO NATURAL/FOSCO, DE ABRIR, COM BANDEIROLA E/OU PEITORIL, SEM VIDRO - FORNECIMENTO E MONTAGEM	M2	449.4
C4517	PORTA EM ALUMÍNIO ANODIZADO NATURAL/FOSCO, DE ABRIR, SEM BANDEIROLA E/OU PEITORIL, SEM VIDRO - FORNECIMENTO E MONTAGEM	M2	407.91
C4516	PORTA EM ALUMÍNIO ANODIZADO NATURAL/FOSCO, DE CORRER, COM BANDEIROLA E/OU PEITORIL, SEM VIDRO - FORNECIMENTO E MONTAGEM	M2	438.25
C4514	PORTA EM ALUMÍNIO ANODIZADO NATURAL/FOSCO, DE CORRER, SEM BANDEIROLA E/OU PEITORIL, SEM VIDRO - FORNECIMENTO E MONTAGEM	M2	404.39
C4524	PORTA EM ALUMÍNIO ANODIZADO PRETO, DE ABRIR, COM BANDEIROLA E/OU PEITORIL, SEM VIDRO - FORNECIMENTO E MONTAGEM	M2	494.41
C4523	PORTA EM ALUMÍNIO ANODIZADO PRETO, DE ABRIR, SEM BANDEIROLA E/OU PEITORIL, SEM VIDRO - FORNECIMENTO E MONTAGEM	M2	451.93
C4522	PORTA EM ALUMÍNIO ANODIZADO PRETO, DE CORRER, COM BANDEIROLA E/OU PEITORIL, SEM VIDRO - FORNECIMENTO E MONTAGEM	M2	464.45
C4520	PORTA EM ALUMÍNIO ANODIZADO PRETO, DE CORRER, SEM BANDEIROLA E/OU PEITORIL, SEM VIDRO - FORNECIMENTO E MONTAGEM	M2	449.4
C3737	PORTA FRIGORÍFICA TERMO-ISOLANTE DE ACIONAMENTO MANUAL C/AQUECIMENTO. 2100X1000X150MM -( FORNECIMENTO	UN	3352.31
C1991	PORTA SASAZAKI-VENEZIANA, INCLUSIVE BATENTES E FERRAGENS	M2	385.84
C4872	PORTÃO COM PERFIL EM TUBO DE AÇO GALVANIZADO DE 2" (1X2,5)m, INCL. PILARES DE SUSTENTAÇÃO	UN	1858.25
C4873	PORTÃO COM PERFIL EM TUBO DE AÇO GALVANIZADO DE 2" (4X2,5)m, INCL. PILARES DE SUSTENTAÇÃO	UN	5316.16
C3733	PORTÃO DE ALUMÍNIO ANODIZADO NATURAL, FECHAMENTO TOTAL C/ LAMBRI BOLA E CORREDIÇO (FORNECIMENTO E MONTAGEM)	M2	485.06
C4397	PORTÃO DE ALUMÍNIO EM TUBOS DE 20 mm (FORNECIMENTO E MONTAGEM)	M2	448.84
C1999	PORTÃO DE FERRO EM BARRA CHATA TIPO TIJOLINHO	M2	211.68
C3659	PORTÃO DE METALON E BARRA CHATA DE FERRO C/FECHADURA E DOBRADIÇA, INCLUS. PINTURA ESMALTE SINTÉTICO	M2	487.12
C2903	PORTÃO DE TUBO DE AÇO GALVANIZADO DE 2" (1X2)m, INCL. PILARES DE SUSTENTAÇÃO	UN	1457.24
C2904	PORTÃO DE TUBO DE AÇO GALVANIZADO DE 2" (4X2)m, INCL.. PILARES DE SUSTENTAÇÃO	UN	4335.86
C3729	REMANEJAMENTO DE ESQUADRIAS DE ALUMÍNIO	M2	78.59
C2423	TELA METÁLICA AÇO GALVANIZADO, MALHA (13 X 13)MM2	M2	137.96
C3249	TRANCA EM FERRO PARA CELAS PRISIONAIS	UN	376.61
C4400	TELA DE AÇO ELETROSOLDADA COM FIOS DE 3,4mm C/ 15 cm (INSTALADO)	KG	8.25
C4401	TELA DE AÇO ELETROSOLDADA COM FIOS DE 5,0mm C/ 15 cm (INSTALADO)	KG	7.68
C0221	ARMÁRIO ALTO EM DIVISÓRIA (ABERTO)	M2	370.91
C0222	ARMÁRIO BAIXO EM DIVISÓRIA (FECHADO)	M2	504.03
C0223	ARMÁRIO DE AÇO P/ UTENSÍLIOS (1.90X0.90X0.50)m	UN	701.88
C0224	ARMÁRIO DE AÇO TIPO ESCANINHO - MODELO 3 PORTAS	UN	274.74
C0226	ARMÁRIO EM BRUMASA REVESTIDO COM FÓRMICA	M2	358.8
C0227	ARMÁRIO SOBREPOR EM MADEIRA C/ CAPEADO EM CEREJEIRA	M2	688.9
C0228	ARMÁRIO SOBREPOR EM MADEIRA SUCUPIRA	M2	656.44
C0353	BALCÃO EM BRUMASA REVESTIDO EM FÓRMICA	M2	674.89
C1450	GUARDA-ROUPA EM MADEIRA SUCUPIRA	M2	543.53
C2134	RECIPIENTE PRÉ-MOLDADO C/PORTA EM CHAPA DE AÇO, P/GUARDAR TELEVISÃO	UN	294.43
C2295	SUPORTE METÁLICO PARA TELEVISÃO	UN	164.99
C0042	ALIZAR (GUARNIÇÃO) DE MADEIRA	M	10.46
C4422	ALIZAR DE MADEIRA L= 5 cm (1 FACE)	CJ	46.95
C3437	ARMADOR DE EMBUTIR	UN	33.56
C3438	ARMADOR TIPO RABO DE ANDORINHA	UN	24.2
C3651	BATE-MACAS EM AÇO INOXIDÁVEL CONTRA IMPACTO EM PORTA DE MADEIRA	M2	796.98
C0585	CADEADO GRANDE PARA CELAS	UN	169
C0586	CADEADO MÉDIO	UN	28.49
C0587	CADEADO PEQUENO	UN	19.14
C0699	CAPEADO DE CEREJEIRA C/APLICAÇÃO	M2	54.75
C0700	CAPEADO DE MOGNO C/ APLICAÇÃO	M2	65.76
C0701	CAPEADO DE PAU-MARFIM C/ APLICAÇÃO	M2	61.94
C0922	CORRIMÃO EM ALUMÍNIO ANODIZADO	M	104.62
C0923	CORRIMÃO EM MADEIRA MACIÇA ( PINTADA )	M	86.3
C0924	CORRIMÃO EM TUBO DE AÇO INOX	M	199.2
C1144	DOBRADIÇA CROMADA 3" X 2 1/2"	UN	28.59
C1143	DOBRADIÇA CROMADA 3 1/2" X 3"	UN	47.81
C1145	DOBRADIÇA CROMADA TIPO PALMELA	UN	27.91
C1146	DOBRADIÇA CROMADA TIPO VAI - VEM	UN	122.46
C4588	DOBRADIÇA DE FERRO (PADRÃO POPULAR)	UN	24.1
C4552	DOBRADIÇA PARA FIXAÇÃO EM GRANITO	UN	111.54
C1360	FECHADURA COMPLETA PARA PORTA EXTERNA	UN	153.5
C1361	FECHADURA COMPLETA PARA PORTA INTERNA	UN	145.21
C1362	FECHADURA DE TARJETA (LIVRE-OCUPADA)	UN	108.7
C4553	FECHADURA DE TARJETA (LIVRE-OCUPADA) PARA FIXAÇÃO EM GRANITO	UN	108.7
C4587	FECHADURA DE SOBREPOR (PADRÃO POPULAR)	UN	139.64
C1364	FERROLHO DE SOBREPOR OU EMBUTIR GRANDE	UN	26.98
C1365	FERROLHO DE SOBREPOR OU EMBUTIR MÉDIO	UN	23.47
C1366	FERROLHO DE SOBREPOR OU EMBUTIR PEQUENO	UN	12.86
C1407	FORRAMENTO EM AÇO (BATENTAÇO) LARG. =12cm	M	59.15
C3673	FORRAMENTO EM AÇO C/PERFIL "U" L=15CM - PARA PRESÍDIOS	M	57.02
C4421	FORRAMENTO DE MADEIRA L = 15 cm	CJ	586.2
C1408	FORRAMENTO OU BATENTE DE MADEIRA	M	67.38
C1447	GUARDA CORPO C/BARRA CHATA DE FERRO E CORRIMÃO EM MADEIRA MACIÇA	M2	208
C3683	GUARDA CORPO DE MADEIRA E CORDA DE SISAL	M	102.27
C1449	GUARDA CORPO METÁLICO EM TUBO DE AÇO GALVANIZADO DE 2 1/2"	M	365.28
C1795	MOLA HIDRÁULICA P/PORTA DE VIDRO	UN	780.73
C4954	MOLA PNEUMÁTICA DE PISO, EM AÇO INOX, BLINDADA, P/ PORTAS DE ATÉ 120KG E LARGURA ATÉ 1,20M, COMPLETA	UN	289.85
C1796	MOLA P/ PORTA TIPO COIMBRA	UN	187.47
C3552	MUTIRÃO MISTO - ARMADOR RABO DE ANDORINHA	UN	17.8
C1868	PEGADOR METÁLICO P/PORTA (INTERNO)	UN	51.52
C3522	PILAR EM MADEIRA LIMPA DE 1a. QUALIDADE 20cmX20cm	M	127.34
C3676	PORTA DE PVC SANFONADA (0,80 X 2,10) COMPLETA - FORNECIMENTO E MONTAGEM	UN	150.15
C4556	PORTÃO PIVOTANTE NYLOFOR, COMPOSTO DE QUADRO, PAINÉIS E ACESSÓRIOS COM PINTURA ELETROSTÁTICA COM TINTA POLIESTER, NAS CORES VERDE OU BRANCA, COM POSTE EM AÇO REVESTIDO, COR VERDE OU BRANCA - FORNECIMENTO E MONTAGEM	M2	630.91
C4557	PORTÃO DESLIZANTE NYLOFOR, COMPOSTO DE QUADRO, PAINÉIS E ACESSÓRIOS COM PINTURA ELETROSTÁTICA COM TINTA POLIESTER, NAS CORES VERDE OU BRANCA, COM POSTE EM AÇO REVESTIDO, COR VERDE OU BRANCA - FORNECIMENTO E MONTAGEM	M2	630.91
C2031	PRENDEDOR METÁLICO PARA PORTA	UN	34.8
C2215	REVESTIMENTO DE FÓRMICA EM ESQUADRIAS OU MÓVEIS	M2	99.51
C2319	TARJETA CROMADA P/ JANELAS VENEZIANAS	UN	10.69
C3675	VENEZIANA INDUSTRIAL DE PVC RÍGIDO, TRANSLÚCIDO E MONTANTES EM AÇO GALVANIZADO OU ALUMÍNIO (FORNECIM	M2	296.87
C2670	VIDRO COMUM EM CAIXILHOS C/MASSA ESP.= 4mm, COLOCADO	M2	179.43
C2671	VIDRO COMUM EM CAIXILHOS C/MASSA ESP.= 5mm, COLOCADO	M2	209.33
C2672	VIDRO COMUM EM CAIXILHOS C/MASSA ESP.= 6mm, COLOCADO	M2	254.19
C2673	VIDRO COMUM FUMÊ EM CAIXILHOS C/MASSA E= 4mm, COLOCADO	M2	239.24
C2674	VIDRO COMUM FUMÊ EM CAIXILHOS C/MASSA E= 5mm, COLOCADO	M2	258.24
C2675	VIDRO COMUM FUMÊ EM CAIXILHOS C/MASSA E= 6mm, COLOCADO	M2	358.85
C4826	VIDRO LAMINADO DUPLO, INCOLOR, C/MASSA PARA CAIXILHOS E=6MM (FORNECIMENTO E COLOCAÇÃO)	M2	708.33
C2984	VIDRO TRANSLÚCIDO CANELADO OU MARTELADO E=3mm (COLOCADO)	M2	149.52
C1382	FIXO 2 FOLHAS E BASCULANTE DE VIDRO TEMPERADO (1.80X2.10)m E=10mm	CJ	2611.36
C1383	FIXO 2 FOLHAS. 2 BANDEIRAS E 1 CONTRAVENTAMENTO DE VIDRO TEMPERADO (1.80 X 3.50)m E=10mm	CJ	4356.26
C1384	FIXO 3 FOLHAS 3 BANDEIRAS E 2 CONTRAVENTAMENTO DE VIDRO TEMPERADO (2.70 X3.50)m E=10mm	CJ	6678.01
C1385	FIXO 3 FOLHAS E BASCULANTES 2 FOLHAS DE VIDRO TEMPERADO (0.70X2.10)m E=10mm	CJ	4049.67
C1386	FIXO DE VIDRO TEMPERADO C/BANDEIRA (0.90X3.50)m E=10mm	CJ	2089.41
C1387	FIXO DE VIDRO TEMPERADO 1 FOLHA (0.90X2.10)m E=10mm	CJ	1240.81
C1388	FIXO DE VIDRO TEMPERADO 2 FOLHAS (1.80X2.10)m E=10mm	CJ	2445.17
C1389	FIXO DE VIDRO TEMPERADO 3 FOLHAS (2.70X2.10)m E=10mm	CJ	3649.53
C1390	FIXO E BASCULANTE DE VIDRO TEMPERADO (0.90X2.10)m E=10mm	CJ	1344.36
C1952	PORTA 2 FOLHAS C/BANDEIRA DE VIDRO TEMPERADO E=10mm C/MOLA (1.80X2.90)m	CJ	5664.64
C1953	PORTA 2 FOLHAS C/BANDEIRA DE VIDRO TEMPERADO E=10mm C/MOLA (1.80X3.50)m	CJ	6257.52
C1954	PORTA 2 FOLHAS C/BANDEIRA E FIXO 2 FLS. DE VIDRO TEMPERADO E=10mm (3.60X2.90)m	CJ	8940.85
C1955	PORTA 2 FOLHAS. FIXA 2 FOLHAS. 3 BANDEIRAS 2 CONTRAVENTAMENTO DE VIDRO TEMPERADO DE10mm (3.60X3.50)m	CJ	11026.19
C1956	PORTA C/BANDEIRA DE VIDRO TEMPERADO E=10mm C/MOLA (0.90X2.90)m	CJ	2927.71
C1957	PORTA C/BANDEIRA DE VIDRO TEMPERADO E=10mm C/MOLA (0.90X3.50)m	CJ	3224.15
C1972	PORTA DE VIDRO TEMPERADO 1 FOLHA (0.90X2.10)m E=10mm	CJ	2355.21
C1971	PORTA DE VIDRO TEMPERADO 2 FOLHAS (1.80X2.10)m E=10mm	CJ	4688.54
C4949	VIDRO TEMPERADO INCOLOR C/MASSA E=6MM, COLOCADO	M2	291.54
C4950	VIDRO TEMPERADO INCOLOR C/MASSA E=8MM, COLOCADO	M2	369.02
C4951	VIDRO TEMPERADO INCOLOR C/MASSA E=10MM, COLOCADO	M2	460.14
C3650	GUICHÊ EM AÇO INOX E VIDRO TEMPERADO E=6MM	M2	544.31
C1451	GUICHÊ EM ALUMÍNIO E VIDRO TEMPERADO E=10mm	M2	705.83
C1873	PELÍCULA DE INSULFILM	M2	49.39
C1874	PELÍCULA DE POLIÉSTER, INVESTIGAÇÃO	M2	95.17
C3649	VISOR COM VIDRO TEMPERADO E=6MM E MOLDURA DE AÇO INOX	M2	488.49
C2679	VISOR COM VIDRO TEMPERADO E=6mm E MOLDURA DE ALUMÍNIO	M2	397.62
C2680	VISOR COM VIDRO TEMPERADO E=6mm E MOLDURA DE MADEIRA	M2	422.3
C3722	ESTRUTURA DE MADEIRA P/ COBERTA DE PALHA DE CARNÁUBA	M2	108.69
C1336	ESTRUTURA DE MADEIRA P/ TELHA CERÂMICA OU CONCRETO VÃO 3 A 7m (TESOURAS / TERÇAS / CONTRAVENTAMENTOS / FERRAGENS)	M2	135.52
C1335	ESTRUTURA DE MADEIRA P/ TELHA CERÂMICA OU CONCRETO VÃO 10 A 13m (TESOURAS / TERÇAS / CONTRAVENTAMENTOS / FERRAGENS)	M2	172.08
C1339	ESTRUTURA DE MADEIRA P/ TELHA ONDULADA DE FIBROCIMENTO, ALUMÍNIO OU PLÁSTICAS, VÃO 15m	M2	120.09
C4511	ESTRUTURA DE MADEIRA P/ TELHAS ONDULADAS DE FIBROCIMENTO, ALUMÍNIO OU PLÁSTICAS, APOIADA SOBRE PAREDES E/OU LAJES DE FORRO	M2	73.23
C3005	MADEIRAMENTO P/TELHA CERÂMICA C/ REAPROVEITAMENTO	M2	45.12
C4460	MADEIRAMENTO P/ TELHA CERÂMICA - (RIPA, CAIBRO, LINHA)	M2	108.42
C3006	MADEIRAMENTO P/TELHA FIBROCIMENTO C/ REAPROVEITAMENTO	M2	44.68
C2460	TESOURA EM MASSARANDUBA C/ACESSÓRIOS	M	145.21
C3721	VIGA DE MADEIRA MACIÇA 10"x 4"	M	162.5
C0818	COLUNAS P/PÉ DIREITO DE 6m VÃO DE 20m	M2	78.04
C0819	COLUNAS P/PÉ DIREITO DE 6m VÃO DE 30m	M2	88.07
C0820	COLUNAS P/PÉ DIREITO DE 6m VÃO DE 40m	M2	97.43
C1318	ESTRUTURA DE ALUMÍNIO EM ARCO VÃO DE 20m	M2	231.74
C1319	ESTRUTURA DE ALUMÍNIO EM ARCO VÃO DE 30m	M2	261.11
C1320	ESTRUTURA DE ALUMÍNIO EM ARCO VÃO DE 40m	M2	290.48
C1324	ESTRUTURA DE ALUMÍNIO EM DUAS ÁGUAS VÃO DE 20m	M2	244.79
C1321	ESTRUTURA DE ALUMÍNIO EM DUAS ÁGUAS VÃO DE 25m	M2	264.37
C1322	ESTRUTURA DE ALUMÍNIO EM DUAS ÁGUAS VÃO DE 30m	M2	283.95
C1323	ESTRUTURA DE ALUMÍNIO EM DUAS ÁGUAS VÃO DE 40m	M2	316.58
C1325	ESTRUTURA DE ALUMÍNIO EM SHED VÃO DE 20 A 30m	M2	319.84
C1342	ESTRUTURA ESPACIAL DE ALUMÍNIO VÃO DE 20m	M2	247.71
C1343	ESTRUTURA ESPACIAL DE ALUMÍNIO VÃO DE 30m	M2	290.13
C1344	ESTRUTURA ESPACIAL DE ALUMÍNIO VÃO DE 40m	M2	329.29
C1345	ESTRUTURA ESPACIAL DE ALUMÍNIO VÃO DE 50m	M2	368.44
C1346	ESTRUTURA ESPACIAL DE ALUMÍNIO VÃO DE 60m	M2	407.6
C1352	ESTRUTURA METÁLICA EM TUBO DE AÇO 150mm, INCLUS. PINTURA	M	592.58
C1353	ESTRUTURA METÁLICA TRELIÇADA EM AÇO, EM MARQUISES	M2	256.77
C5217	ESTRUTURA TRELIÇADA DE COBERTURA, TIPO ARCO, COM LIGAÇÕES PARAFUSADAS, INCLUSOS PERFIS METÁLICOS, CHAPAS METÁLICAS, TRANSPORTE COM GUINDASTE, JATEAMENTO E PINTURA	KG	20.29
C5215	ESTRUTURA TRELIÇADA DE COBERTURA, TIPO FINK, COM LIGAÇÕES PARAFUSADAS, INCLUSOS PERFIS METÁLICOS, CHAPAS METÁLICAS, TRANSPORTE COM GUINDASTE, JATEAMENTO E PINTURA	KG	11.45
C5219	ESTRUTURA TRELIÇADA DE COBERTURA, TIPO SHED, COM LIGAÇÕES PARAFUSADAS, INCLUSOS PERFIS METÁLICOS, CHAPAS METÁLICAS, TRANSPORTE COM GUINDASTE, JATEAMENTO E PINTURA	KG	20.02
C1600	LANTERNIM SIMPLES VÃO DE 20m	M2	33.31
C1602	LANTERNIM SIMPLES VÃO DE 40m	M2	55.54
C1598	LANTERNIM DUPLO VÃO DE 30m	M2	67.74
C1879	PERFIL METÁLICO ' I ', PRÉ-PINTADO C/ H=200mm	M	511.58
C1878	PERFIL METÁLICO ' I ', PRÉ-PINTADO C/ H=300mm	M	985.69
C1880	PERFIL METÁLICO ' I ', PRÉ-PINTADO C/ H=400mm	M	1278.52
C4395	PERFIL "U" EM ALUMÍNIO 3/4" x 3/4" P/ COBERTURA	M	30.41
C0041	ALGEIROZ EM TELHAMENTO COLONIAL	M	27.99
C0675	CANTONEIRA DE FIBROCIMENTO P/TELHA ONDULADA	M	56.64
C0987	CUMEEIRA ARTICULADA DE FIBROCIMENTO P/TELHA MODULADA	M	83.18
C0989	CUMEEIRA CERÂMICA DA TELHA CANAL "TIMOM"	M	29.55
C0994	CUMEEIRA DE CONCRETO COLORIDA INCLUSIVE EMBOÇAMENTO	M	101.88
C0995	CUMEEIRA NORMAL DE FIBROCIMENTO P/TELHA CANALETE 49	M	157.29
C0996	CUMEEIRA NORMAL DE FIBROCIMENTO P/TELHA CANALETE 90	M	171.68
C0997	CUMEEIRA NORMAL DE FIBROCIMENTO P/TELHA KALHETA DELTA	M	126.97
C0998	CUMEEIRA NORMAL DE FIBROCIMENTO P/TELHA KALHETÃO	M	167.31
C0999	CUMEEIRA NORMAL DE FIBROCIMENTO P/TELHA MAXIPLAC	M	94.68
C1000	CUMEEIRA NORMAL DE FIBROCIMENTO P/TELHA ONDULADA	M	43.53
C1001	CUMEEIRA NORMAL PARA TELHA DE MADEIRA	M	23.91
C5202	CUMEEIRA ONDULADA DE ALUMÍNIO	M	108
C4463	CUMEEIRA TELHA CERÂMICA, EMBOÇADA	M	30.1
C1002	CUMEEIRA TERMOACÚSTICA	M	77.73
C1003	CUMEEIRA TIPO ONDULINE EM ESTRUTURA DE MADEIRA	M	53.6
C1004	CUMEEIRA TIPO ONDULINE EM ESTRUTURA METÁLICA	M	71.05
C1005	CUMEEIRA TIPO SHED OU RUFO DE FIBROCIMENTO P/TELHA ONDULADA	M	63.45
C1006	CUMEEIRA UNIVERSAL DE FIBROCIMENTO P/TELHA ONDULADA	M	52.9
C3858	DESMONTAGEM DE TELHAMENTO EM ESTRUTURAS METÁLICAS	M2	10.23
C4464	EMBOÇAMENTO DA ÚLTIMA FIADA TELHA CERÂMICA	M	13.9
C1363	FECHAMENTO LATERAL C/TELHA DE FIBROCIMENTO ONDULADA E=6mm	M2	53.66
C1380	FIXAÇÃO DE TELHAS CANALETE 90-(LINHA DE FIXAÇÃO)	UN	249.24
C1381	FIXAÇÃO DE TELHAS KALHETÃO (LINHA DE FIXAÇÃO)	UN	150.09
C3859	MONTAGEM DE TELHAMENTO EM ESTRUTURAS METÁLICAS	M2	12.79
C2199	RETELHAMENTO C/ OUTROS TIPOS DE TELHA MAT. FIXAÇÃO	M2	50.65
C2200	RETELHAMENTO C/ TELHA CERÂMICA ATE 20% NOVA	M2	51.14
C2201	RETELHAMENTO C/ TELHA CERÂMICA COM 50% NOVA	M2	57.53
C2203	RETELHAMENTO C/ TELHA FIBROCIMENTO MAT. DE FIXAÇÃO	M2	42
C2303	TAMPÃO DE FIBROCIMENTO P/TELHA KALHETA DELTA	M	65.9
C2304	TAMPÃO DE FIBROCIMENTO P/TELHA KALHETÃO	M	40.86
C2305	TAMPÃO E RUFO DE FIBROCIMENTO	M	113.12
C4462	TELHA CERÂMICA	M2	70.31
C2429	TELHA CERÂMICA TIPO CANAL C/ ESBARRO "TIMON"	M2	117.51
C2430	TELHA CERÂMICA TIPO RETANGULAR C/ ESBARRO "TIMOM"	M2	129.21
C2431	TELHA DE AÇO ZINCADA PRÉ-PINTADA INCLINAÇÃO 1%.VAO 10.5m	M2	133.86
C2432	TELHA DE AÇO ZINCADA PRÉ-PINTADA INCLINAÇÃO 2.75% VÃO 16m	M2	133.86
C2433	TELHA DE AÇO ZINCADA PRÉ-PINTADA INCLINAÇÃO 3%.VÃO 22m	M2	216.43
C2434	TELHA DE AÇO ZINCADA PRÉ-PINTADA INCLINAÇÃO 3%.VÃO 24m	M2	236.16
C2435	TELHA DE AÇO ZINCADA PRÉ-PINTADA INCLINAÇÃO 3%.VÃO 26m	M2	272.41
C2425	TELHA DE ALUMÍNIO C/ MIOLO POLIURETANO, TRAPEZOIDAL + LISA	M2	159.91
C2426	TELHA DE ALUMÍNIO C/MIOLO POLIURETANO, TRAPEZOIDAL+TRAPEZOIDAL	M2	159.91
C4827	TELHA DE ALUMÍNIO ONDULADA, ESP.=0,7MM	M2	76.44
C4554	TELHA DE ALUMÍNIO, TRAPEZOIDAL e = 0,7mm	M2	67.77
C2436	TELHA DE CONCRETO COLORIDA INCLINAÇÃO ACIMA DE 30%	M2	57.81
C2437	TELHA DE FIBROCIMENTO CANALETE 49 INCLINAÇÃO 3%	M2	133.9
C2438	TELHA DE FIBROCIMENTO CANALETE 90 INCLINAÇÃO 3%	M2	177.32
C2439	TELHA DE FIBROCIMENTO CANALETE 90 INCLINAÇÃO 9%	M2	180.15
C2440	TELHA DE FIBROCIMENTO KALHETA DELTA INCLINAÇÃO 3%	M2	163.78
C2441	TELHA DE FIBROCIMENTO KALHETÃO INCLINAÇÃO 3%	M2	146.98
C2442	TELHA DE FIBROCIMENTO KALHETÃO INCLINAÇÃO 9%	M2	148.36
C2443	TELHA DE FIBROCIMENTO MAXIPLAC E=6mm INCLINAÇÃO 27%	M2	30.43
C2444	TELHA DE FIBROCIMENTO MODULADA, INCLINAÇÃO 18%	M2	177.8
C2446	TELHA DE FIBROCIMENTO ONDULADA E=6mm EM ARCO	M2	56.35
C2445	TELHA DE FIBROCIMENTO ONDULADA E=6mm , INCLINAÇÃO 27%	M2	53
C3745	TELHA DE FIBROCIMENTO ONDULADA E= 8mm, INCLINAÇÃO 27%	M2	68.65
C2447	TELHA DE FIBROCIMENTO VOGATEX, INCLINAÇÃO 27%	M2	19.89
C2448	TELHA DE MADEIRA COMPENSADA ONDULADA E=6mm	M2	25.16
C2449	TELHA DE POLIESTER REFORÇADO	M2	40.67
C2450	TELHA TERMOACÚSTICA TRAPEZOIDAL INCLINAÇÃO 17.6%	M2	164.68
C2451	TELHA TIPO ONDULINE EM ESTRUTURA DE MADEIRA	M2	49.29
C2452	TELHA TIPO ONDULINE EM ESTRUTURA METÁLICA	M2	84.19
C2453	TELHA TRANSPARENTE ONDULADA	M2	72.92
C0800	COBERTURA C/TELHA ESTRUTURAL DE FIBRO-CIMENTO, CANALETE 49 C/ APOIOS	M2	180.16
C0801	COBERTURA C/TELHA ESTRUTURAL DE FIBRO-CIMENTO, CANALETE 90 C/ APOIOS	M2	195.74
C0802	COBERTURA C/TELHA ONDULADA DE FIBRO-CIMENTO E= 6mm ( C/MADEIRAMENTO )	M2	149.37
C4465	COBERTURA TELHA CERÂMICA - (RIPA, CAIBRO)	M2	130.71
C4466	COBERTURA TELHA CERÂMICA (RIPA, CAIBRO, LINHA)	M2	178.73
C4370	ABÓBADA DE POLICARBONATO TRANSPARENTE (FORN./MONTAGEM)	M2	630.53
C0769	CHAPA POLICARBONATO ALVEOLAR CRISTAL ESP.= 6mm	M2	130.68
C0770	CHAPA POLICARBONATO COMPACTO CRISTAL ESP.= 6mm	M2	547.42
C0771	CHAPA POLICARBONATO FUMÊ ESP.= 4mm	M2	97.67
C1147	DOMO INDIVIDUAL DE ACRÍLICO	M2	668.03
C1148	DOMO INDIVIDUAL DE FIBRA DE VIDRO	M2	528.66
C1149	DOMO MODULAR DE ACRÍLICO	M2	726.45
C1150	DOMO MODULAR DE FIBRA DE VIDRO	M2	807.06
C3448	BEIRAL DE MADEIRA (1X10)cm	M	31.97
C0388	BEIRAL DE MADEIRA DE (2 X 8)cm, INCLUSIVE PINTURA	M	31.89
C0657	CALHA DE ALUMÍNIO DESENVOLVIMENTO DE 25cm	M	66.26
C0658	CALHA DE CHAPA COBRE 26 DESENVOLVIMENTO 33cm	M	157.19
C0659	CALHA DE CHAPA COBRE 26 DESENVOLVIMENTO 50cm	M	189.51
C0660	CALHA DE CHAPA GALVANIZADA 26 DESENVOLVIMENTO 33cm	M	65.22
C0661	CALHA DE CHAPA GALVANIZADA 26 DESENVOLVIMENTO 50cm	M	84.11
C0662	CALHA DE FIBERGLASS ESP.= 2mm DESENVOLVIMENTO 30cm	M	46.78
C4910	CALHA EM CHAPA DE ALUMÍNIO LISA 22, ESP.=0,71MM, INCLUSO TRANSPORTE VERTICAL	M2	170.11
C3684	COBERTA EM PALHA DE CARNAÚBA	M2	38.24
C3746	ESTACIONAMENTO COBERTO C/ TELHA DE FIBROCIMENTO - VAGA (4,50x2,75)	M2	172.89
C1631	LONA PLÁSTICA PRETA, P/SERVIÇOS EM COBERTAS	M2	10.37
C2248	RUFO DE CHAPA COBRE 26 DESENVOLVIMENTO 33cm	M	125.91
C2249	RUFO DE CHAPA GALVANIZADA 26 DESENVOLVIMENTO 33cm	M	38.2
C2250	RUFO DE FIBROCIMENTO	M	109.11
C2251	RUFO DE FIBROCIMENTO C/ VEDAÇÃO ELÁSTICA	M	137.12
C2252	RUFO DE FIBROCIMENTO P/TELHA MAXIPLAC	M	81.26
C2253	RUFO DE FIBROCIMENTO P/TELHA ONDULADA	M	63.45
C3652	RUFO/ALGEIROZ EM CONCRETO PRÉ-MOLDADO L=30CM	M	126.76
C4911	RUFO EM CHAPA DE ALUMÍNIO LISA 22, ESP.=0,71MM, INCLUSO TRANSPORTE VERTICAL	M2	155.65
C2479	TOLDO COM ESTRUTURA METÁLICA	M2	264.23
C1462	IMPERMEABILIZAÇÃO DE ALVENARIA DE EMBASAMENTO NO RESPALDO C/ARGAMASSA CIMENTO E AREIA S/ PENEIRAMENTO, TRAÇO 1:3, ESP.=2cm C/ ADITIVO IMPERMABILIZANTE	M2	47.39
C1466	IMPERMEABILIZAÇÃO HORIZONTAL DE ALICERCES C/MANTA BUTÍLICA EM PAREDES DE 1 ½ TIJOLO	M	46.68
C1424	GEOTEXTIL COMO CAMADA DE DESLIZAMENTO / SEPARAÇÃO OU COMO CAMADA DE BERÇO E/OU AMORTECIMENTO	M2	13.6
C1465	IMPERMEABILIZAÇÃO DE ÁREAS SUJEITAS A INFILTRAÇÃO POR LENÇOL FREÁTICO	M2	54.71
C1472	IMPERMEABILIZAÇÃO P/ REBAIXO BANHEIRO E COZINHA C/TINTA ASFÁLTICA	M2	19
C2057	PROTEÇÃO DE SUPERFÍCIES IMPERMEABILIZADAS	M2	40.06
C1458	IMPERMEABILIZAÇÃO C/ IMPERMEABILIZANTE ESTRUTURAL E APLICAÇÃO DE MEMBRANA DE BASE ACRÍLICA	M2	69.6
C1463	IMPERMEABILIZAÇÃO DE CALHA, VIGA-CALHA, JARDINEIRA C/MANTA ASFÁLTICA .AUTO-ADESIVA	M2	41.53
C1470	IMPERMEABILIZAÇÃO JARDINEIRAS C/ARGAMASSA DE CIMENTO E AREIA S/ PENEIRAMENTO, TRAÇO 1:3 - ESP.= 3cm	M2	55.11
C1476	IMPERMEABILIZAÇÃO À BASE DE ELASTÔMEROS SINTÉTICOS CALANDRADOS E PRÉ-VULCANIZADOS C/ MANTA BUTÍLICA	M2	171.8
C1173	IMPERMEABILIZAÇÃO À BASE DE ELASTÔMEROS SINTÉTICOS "NEOPRENE + HYPALON"	M2	233.95
C1232	IMPERMEABILIZAÇÃO À BASE DE EMULSÃO ASFÁLTICA ESTRUTURADA C/ VÉU DE FIBRA DE VIDRO C/ PINTURA DEFLETIVA	M2	187.31
C1459	IMPERMEABLIZAÇÃO C/ APLICAÇÃO DIRETA DE IMPERMEABILIZANTE ESTRUTURAL SEGUIDA DE APLICAÇÃO DE MEMBRANA DE BASE ACRÍLICA	M2	69.6
C1779	IMPERMEABILIZAÇÃO DE LAJES C/ MANTA ASFÁLTICA PRÉ-FABRICADA, C/ VÉU DE POLIÉSTER	M2	34.39
C1473	IMPERMEABILIZAÇÃO DE RESERVATÓRIOS E PISCINAS ELEVADAS C/ IMPERMEABILIZANTE ESTRUTURAL C/ APLICAÇÃO DE MEMBRANA ELÁSTICA BI-COMPONENTE	M2	35.99
C1475	IMPERMEABILIZAÇÃO DE SUPERFÍCIES INTERNAS DE RESERVATÓRIOS ENTERRADOS	M2	87.01
C1469	IMPERMEABILIZAÇÃO INTERNA E EXTERNA P/RESERVATÓRIO ENTERRADO	M2	93.19
C1460	IMPERMEABILIZAÇÃO INTERNA C/ CIMENTO IMPERMEABILIZANTE ESTRUTURAL	M2	19.82
C1467	IMPERMEABILIZAÇÃO INTERNA DE PISCINAS ENTERRADAS C/CIMENTO IMPERMEABILIZANTE ESTRUTURAL	M2	24.44
C2033	PREPARO DE SUPERFÍCIE INTERNA EM RESERVATÓRIOS A SEREM IMPERMEABILIZADOS	M2	3.44
C0667	CAMADA PROTETORA DE SUPERFÍCIES HORIZONTAIS C/ ARGAMASSA DE CIMENTO E AREIA S/ PENEIRAMENTO TRAÇO 1:5 - ESP.= 1 A 2 cm	M2	37.94
C0668	CAMADA PROTETORA DE SUPERFÍCIES VERTICAIS C/ PINTURA DE EMULSÃO ASFÁLTICA E ARGAMASSA DE CIMENTO E AREIA S/ PENEIRAMENTO TRAÇO 1:5, ESP.= 1 A 2 cm	M2	47.2
C1461	IMPERMEABILIZAÇÃO DE ÁREAS SUJEITAS À UMIDADE C/ APLICAÇÃO DE DUAS DEMÃOS DE IMPERMEABILIZANTE ESTRUTURAL DILUÍDO C/ ÁGUA E EMULSÃO ADESIVA TRAÇO 12:4:1	M2	14.31
C2188	REGULARIZAÇÃO DE SUPERFÍCIES HORIZONTAIS E VERTICAIS C/ ARGAMASSA DE CIMENTO E AREIA S/ PENEIRAMENTO, TRAÇO 1:3, ESP.= 6cm P/ APLICAÇÃO DE IMPERMEABILIZAÇÃO	M2	64.15
C2217	REVESTIMENTO DE SUPERFÍCIE HORIZONTAL OU VERTICAL C/ARGAMASSA DE CIMENTO E AREIA S/ PENEIRAMENTO TRAÇO 1:3, ESP.= 5cm	M2	103.17
C4723	IMPERMEABILIZAÇÃO À BASE DE ARGAMASSA POLIMÉRICA E RESINA EPOXI(SUPERFÍCIES EM CONTATO DIRETO COM ÁGUA RESIDUÁRIAS OU CONTATO COM GASES	M2	55.87
C4722	IMPERMEABILIZAÇÃO À BASE DE ARGAMASSA POLIMÉRICA, RESINA TERMOPLÁSTICA E TELA DE POLIESTER MALHA 2X2MM (SUPERFÍCIE EM CONTATO DIRETO COM A ÁGUA)	M2	42.34
C4724	IMPERMEABILIZAÇÃO À BASE DE ARGAMASSA POLIMÉRICA (LAJE DE RESERVATÓRIO SOB AÇÃO DE GASES)	M2	7.77
C2841	IMPERMEABILIZAÇÃO C/ ARGAMASSA DE CIMENTO E AREIA 1:3 ADITIVADA, ESP.= 2.50cm	M2	43.18
C2842	IMPERMEABILIZAÇÃO C/ CIMENTO CRISTALIZANTE, BASE ACRÍLICA	M2	67.08
C2843	IMPERMEABILIZAÇÃO C/ EMULSÃO ASFÁLTICA CONSUMO 2kg/m²	M2	40.18
C3444	IMPERMEABILIZAÇÃO C/ SIKA E IGOL P/ CX. D´ÁGUA	M2	63.86
C4021	IMPERMEABILIZAÇÃO DE ACABAMENTO C/ HEYDICRYL PLUS, COR BRANCA, CONSUMO 3,0 KG/M2, REFORÇADA C/ TELA	M2	20.96
C5013	IMPERMEABILIZAÇÃO COM MANTA ASFÁLTICA, CLASSE B, ESTRUTURADA COM POLIESTER NÃO TECIDO, FACE EXPOSTA EM ALUMÍNIO, TIPO II, E=3MM	M2	63.46
C5014	IMPERMEABILIZAÇÃO COM MANTA ASFÁLTICA, CLASSE B, ESTRUTURADA COM POLIESTER NÃO TECIDO, FACE EXPOSTA EM ALUMÍNIO, TIPO II, E=4MM	M2	76.63
C5015	IMPERMEABILIZAÇÃO COM MANTA ASFÁLTICA, CLASSE B, ESTRUTURADA COM POLIESTER NÃO TECIDO, FACE EXPOSTA EM ALUMÍNIO, TIPO III, E=3MM	M2	70.34
C5016	IMPERMEABILIZAÇÃO COM MANTA ASFÁLTICA, CLASSE B, ESTRUTURADA COM POLIESTER NÃO TECIDO, FACE EXPOSTA EM ALUMÍNIO, TIPO III, E=4MM	M2	80.78
C5017	IMPERMEABILIZAÇÃO COM MANTA ASFÁLTICA, CLASSE B, ESTRUTURADA COM POLIESTER NÃO TECIDO, FACES EM POLIETILENO, TIPO II, E=3MM	M2	60.69
C5018	IMPERMEABILIZAÇÃO COM MANTA ASFÁLTICA, CLASSE B, ESTRUTURADA COM POLIESTER NÃO TECIDO, FACES EM POLIETILENO, TIPO II, E=4MM	M2	68.96
C5019	IMPERMEABILIZAÇÃO COM MANTA ASFÁLTICA, CLASSE B, ESTRUTURADA COM POLIESTER NÃO TECIDO, FACES EM POLIETILENO, TIPO III, E=3MM	M2	64.85
C5020	IMPERMEABILIZAÇÃO COM MANTA ASFÁLTICA, CLASSE B, ESTRUTURADA COM POLIESTER NÃO TECIDO, FACES EM POLIETILENO, TIPO III, E=4MM	M2	73.19
C5021	IMPERMEABILIZAÇÃO COM MANTA ASFÁLTICA, CLASSE B, ESTRUTURADA COM POLIESTER NÃO TECIDO, FACES EM POLIETILENO, TIPO IV, E=3MM	M2	70.95
C5022	IMPERMEABILIZAÇÃO COM MANTA ASFÁLTICA, CLASSE B, ESTRUTURADA COM POLIESTER NÃO TECIDO, FACES EM POLIETILENO, TIPO IV, E=4MM	M2	82.15
C5023	IMPERMEABILIZAÇÃO COM MANTA ASFÁLTICA, CLASSE B, EM DUAS CAMADAS TIPO II, E=3MM E E=4MM	M2	125.68
C5024	IMPERMEABILIZAÇÃO COM MANTA ASFÁLTICA, CLASSE B, EM DUAS CAMADAS, TIPO II DE E=3MM E TIPO III DE E=4MM	M2	129.92
C5029	IMPERMEABILIZAÇÃO COM MANTA ASFÁLTICA, CLASSE B, EM DUAS CAMADAS TIPO III, E=3MM E E=4MM	M2	134.08
C5025	PROTEÇÃO MECÂNICA, COM ARGAMASSA DE CIMENTO E AREIA TRAÇO 1:4, E=2CM	M2	32.22
C5026	PROTEÇÃO MECÂNICA, COM CAMADA SEPARADORA DE FILME DE POLIETILENO, COM ARGAMASSA DE CIMENTO E AREIA TRAÇO 1:4, E=2CM	M2	34.25
C1505	ISOLAMENTO TÉRMICO C/PAINEL DE FIBRA DE VIDRO FLEXÍVEL ESP.=50mm FIXADO COM ADESIVO HIDRO-ASFÁLTICO	M2	62.98
C1503	ISOLAMENTO TÉRMICO C/PAINEL DE FIBRA DE VIDRO RÍGIDO ESP.= 25mm FIXADO COM ASFALTO OXIDADO (MODIFICADO)	M2	89.28
C1506	ISOLAMENTO TÉRMICO C/PAINEL DE FIBRA DE VIDRO SEMI-RÍGIDO ESP.= 50mm FIXADO C/ARAME E TELA	M2	70.46
C1504	ISOLAMENTO TÉRMICO C/TIJOLO CERÂMICO FURADO (30X20X10)cm	M2	93.42
C1500	ISOLAMENTO TÉRMICO C/ARGILA EXPANDIDA AGLOMERADA ESP.= 20cm	M2	172.27
C1508	ISOLAMENTO TÉRMICO C/LAJOTAS PRE-MOLDADAS DE CONCRETO	M2	84.29
C1510	ISOLAMENTO TÉRMICO C/PEDRA BRITADA SOLTA ESP.= 25cm, SOBRE ARGAMASA DE PROTEÇÃO P/IMPERMEABILIZAÇÃO	M2	40.3
C1511	ISOLAMENTO TÉRMICO C/PLACAS DE CONCRETO CELULAR ESP.= 5cm	M2	91.9
C1512	ISOLAMENTO TÉRMICO C/PLACAS DE POLIESTIRENO EXPANDIDO ESP.= 5cm	M2	49.22
C1513	ISOLAMENTO TÉRMICO C/VERMICULITA AGLOMERADA C/CIMENTO E AREIA ESP.= 15cm	M2	220.04
C3717	ISOLAMENTO TÉRMICO COM POLIESTIRENO EXPANDIDO (ISOPOR) EM TUBO DE AÇO PRETO DE 2"	M	56.33
C3718	ISOLAMENTO TÉRMICO COM POLIESTIRENO EXPANDIDO (ISOPOR) EM TUBO DE AÇO PRETO DE 2 1/2"	M	76.9
C0776	CHAPISCO C/ ARGAMASSA DE CIMENTO E AREIA S/PENEIRAR TRAÇO 1:3 ESP.= 5mm P/ PAREDE	M2	7.42
C0777	CHAPISCO C/ ARGAMASSA DE CIMENTO E PEDRISCO TRAÇO 1:4 ESP.= 7mm P/ PAREDE	M2	11.97
C1220	EMBOÇO C/ ARGAMASSA DE CIMENTO E AREIA S/ PENEIRAR, TRAÇO 1:3	M2	38.2
C1221	EMBOÇO C/ ARGAMASSA DE CIMENTO E AREIA S/ PENEIRAR, TRAÇO 1:4	M2	36.48
C1226	EMBOÇO C/ ARGAMASSA DE CIMENTO E AREIA S/ PENEIRAR, TRAÇO 1:5	M2	35.44
C3245	EMBOÇO C/ ARGAMASSA DE CIMENTO E AREIA S/ PENEIRAR, TRAÇO 1:6	M2	34.75
C3246	EMBOÇO C/ ARGAMASSA DE CIMENTO E AREIA S/ PENEIRAR, TRAÇO 1:7	M2	34.25
C1211	EMBOÇO C/ ARGAMASSA DE CIMENTO, ARENOSO E AREIA S/PENEIRAR TRAÇO 1:7:3 ESP.= 20mm P/ PAREDE	M2	34.28
C3023	EMBOÇO C/ ARGAMASSA DE CIMENTO E AREIA PENEIRADA, TRAÇO 1:3	M2	46.49
C3029	EMBOÇO C/ ARGAMASSA DE CIMENTO E AREIA PENEIRADA, TRAÇO 1:4	M2	44.77
C3080	EMBOÇO C/ ARGAMASSA DE CIMENTO E AREIA PENEIRADA, TRAÇO 1:5	M2	43.73
C3120	EMBOÇO C/ ARGAMASSA DE CIMENTO E AREIA PENEIRADA, TRAÇO 1:6	M2	43.04
C3122	EMBOÇO C/ ARGAMASSA DE CIMENTO E AREIA PENEIRADA, TRAÇO 1:7	M2	42.54
C1212	EMBOÇO C/ ARGAMASSA MISTA DE CIMENTO, CAL EM PASTA E AREIA S/PENEIRAR TRAÇO 1:1.5:9 ESP.= 20mm P/ PAREDE	M2	36.67
C1213	EMBOÇO C/ ARGAMASSA MISTA DE CIMENTO, CAL HIDRATADA E AREIA S/PENEIRAR TRAÇO 1:2:9 ESP.= 20mm P/ PAREDE	M2	36.71
C1238	ENCHIMENTO DE RASGO C/ARGAMASSA DIAM.= 15 A 25mm (1/2" A 1")	M	5.52
C1239	ENCHIMENTO DE RASGO C/ARGAMASSA DIAM.= 32 A 50mm (1 1/4" A 2")	M	7.76
C1240	ENCHIMENTO DE RASGO C/ARGAMASSA DIAM.= 65 A100mm (2 1/2" A 4")	M	12.31
C1245	ENTELAMENTO CORRETIVO DE SUPERFÍCIE C/TRINCA P/RETRAÇÃO OU DILATAÇÃO TELA LARG.=15cm REF. CENT.LARG.=5cm	M	20.11
C1247	ENTELAMENTO PREVENTIVO DE SUPERFÍCIE SUJEITA A TRINCAS P/RETRAÇÃO OU DILATAÇÃO TELA LARG.= 25cm	M	6.37
C3545	MUTIRÃO MISTO - CHAPISCO C/ARGAMASSA DE CIMENTO E PEDRISCO TRAÇO 1:4 ESP.=7mm P/PAREDE	M2	7.24
C3546	MUTIRÃO MISTO - REBOCO C/ ARGAMASSA DE CAL TRAÇO 1:4 P/PAREDE	M2	15.81
C4831	REBOCO ACÚSTICO C/VERMICULITA AGLOMERADA C/CIMENTO E AREIA ESP=25MM	M2	124.79
C2110	REBOCO C/ACABAMENTO.LISO.C/ARGAMASSA DE CIMENTO E AREIA PENEIRADA E ADITIVO IMPERMEABILIZANTE TRAÇO 1:1.5 ESP=5 mm	M2	41.65
C2121	REBOCO C/ARGAMASSA DE CAL EM PASTA E AREIA PENEIRADA TRAÇO 1:3 ESP=5 mm P/PAREDE	M2	26.12
C2122	REBOCO C/ARGAMASSA DE CAL EM PASTA E AREIA PENEIRADA TRAÇO 1:4 ESP=5 mm P/PAREDE	M2	25.69
C2123	REBOCO C/ARGAMASSA DE CAL HIDRATADA E AREIA PENEIRADA TRAÇO 1:3 ESP=5 mm P/PAREDE	M2	25.76
C3408	REBOCO C/ ARGAMASSA DE CIMENTO E AREIA S/ PENEIRAR, TRAÇO 1:3	M2	41.35
C3409	REBOCO C/ ARGAMASSA DE CIMENTO E AREIA S/ PENEIRAR, TRAÇO 1:4	M2	39.21
C3124	REBOCO C/ ARGAMASSA DE CIMENTO E AREIA S/ PENEIRAR, TRAÇO 1:5	M2	37.91
C3407	REBOCO C/ ARGAMASSA DE CIMENTO E AREIA S/ PENEIRAR, TRAÇO 1:6	M2	37.04
C3162	REBOCO C/ ARGAMASSA DE CIMENTO E AREIA S/ PENEIRAR, TRAÇO 1:7	M2	36.42
C3028	REBOCO C/ ARGAMASSA DE CIMENTO E AREIA PENEIRADA, TRAÇO 1:3	M2	51.72
C3037	REBOCO C/ ARGAMASSA DE CIMENTO E AREIA PENEIRADA, TRAÇO 1:4	M2	49.57
C3087	REBOCO C/ ARGAMASSA DE CIMENTO E AREIA PENEIRADA, TRAÇO 1:5	M2	48.27
C3121	REBOCO C/ ARGAMASSA DE CIMENTO E AREIA PENEIRADA, TRAÇO 1:6	M2	47.4
C3123	REBOCO C/ ARGAMASSA DE CIMENTO E AREIA PENEIRADA, TRAÇO 1:7	M2	46.78
C2126	REBOCO C/ARGAMASSA PRÉ-FABRICADA ESP=5 mm P/ PAREDE	M2	30.49
C4002	REBOCO C/ ARGAMASSA PRÉ-FABRICADA ESP=20 mm P/ PAREDE	M2	60.09
C2108	REBOCO C/ARGAMASSA PRÉ-FABRICADA, ADESIVO DE ALTA RESISTÊNCIA P/TINTA EPÓXI ESP= 5mm P/PAREDE	M2	35.37
C2127	REBOCO COM BARITA ESP.=1CM	M2	103.14
C4510	REBOCO DE GESSO SOBRE BLOCO DE CONCRETO E/OU TIJOLO CERÂMICO - FORNECIMENTO E EXECUÇÃO	M2	21.69
C4509	REBOCO DE GESSO SOBRE GESSO E/OU EMBOÇO - FORNECIMENTO E EXECUÇÃO	M2	16.89
C2205	RETIRADA DE AZULEJOS DAS CAIXAS E IMERSÃO EM ÁGUA	M2	0.28
C0007	ACABAMENTO INTERNO E EXTERNO EM PAREDE DE CONCRETO C/CIMENTO ESP= 2 mm	M2	14.73
C0334	AZULEJOS JUNTA A PRUMO C/ARGAMASSA MISTA CIMENTO, CAL HIDRATADA .E AREIA TRAÇO 1:2:8	M2	131.04
C0335	AZULEJOS JUNTA A PRUMO C/ARGAMASSA DE CAL EM PASTA E AREIA TRAÇO 1:3.C/100KG DE CIMENTO	M2	130.12
C0336	AZULEJOS JUNTA À PRUMO C/CIMENTO COLANTE	M2	65.82
C0337	AZULEJOS JUNTA À PRUMO C/COLA A BASE DE PVA	M2	78.46
C0338	AZULEJOS JUNTA AMARRADA C/ARGAMASSA MISTA CIMENTO, CAL HIDRATADA E AREIA TRAÇO 1:2:8	M2	121.38
C0339	AZULEJOS JUNTA AMARRADA C/ARGAMASSA DE CAL VIRGEM E AREIA TRAÇO 1:3.C/100Kg DE CIMENTO	M2	120.19
C0340	AZULEJOS JUNTA AMARRADA C/CIMENTO COLANTE	M2	63.65
C0341	AZULEJOS JUNTA AMARRADA C/COLA À BASE DE PVA	M2	76.05
C0342	AZULEJOS JUNTA DIAGONAL C/ARGAMASSA DE CAL EM PASTA E AREIA TRAÇO 1:3 C/100KG DE CIMENTO	M2	154.02
C0343	AZULEJOS JUNTA DIAGONAL C/ARGAMASSA MISTA CIMENTO, CAL HIDRATADA E AREIA TRAÇO 1:2:8	M2	155.2
C0344	AZULEJOS JUNTA DIAGONAL C/CIMENTO COLANTE	M2	70.17
C0345	AZULEJOS JUNTA DIAGONAL C/COLA A BASE DE PVA	M2	84.5
C0674	CANTONEIRA DE ALUMÍNIO P/ AZULEJOS	M	26.69
C4832	CANTONEIRA DE ALUMÍNIO 1 1/4" X 1 1/4"	M	38.99
C4431	CERÂMICA ESMALTADA C/ ARG. CIMENTO E AREIA ATÉ 10x10cm (100 cm²) - DECORATIVA P/ PAREDE	M2	124.6
C4432	CERÂMICA ESMALTADA RETIFICADA C/ ARG. CIMENTO E AREIA ATÉ 30x30cm (900 cm²) - PEI-5/PEI-4 P/ PAREDE	M2	106.37
C4434	CERÂMICA ESMALTADA RETIFICADA C/ ARG. CIMENTO E AREIA ACIMA DE 30x30cm (900 cm²) - PEI-5/PEI-4 P/ PAREDE	M2	136.02
C4442	CERÂMICA ESMALTADA C/ ARG. PRÉ-FABRICADA ATÉ 10x10cm (100cm²) - DECORATIVA - P/ PAREDE	M2	87.14
C4443	CERÂMICA ESMALTADA RETIFICADA C/ ARG. PRÉ-FABRICADA ATÉ 30x30cm (900cm²) - PEI-5/PEI-4 - P/ PAREDE	M2	73.75
C4445	CERÂMICA ESMALTADA RETIFICADA C/ ARG. PRÉ-FABRICADA ACIMA DE 30x30cm (900cm²) - PEI-5/PEI-4 - P/ PAREDE	M2	108.24
C0766	CERÂMICA VERMELHA (7.5X15)cm C/ARGAMASSA MISTA CIMENTO CAL HIDRATADA E AREIA	M2	94.96
C0782	CHAPISCO MECÂNICO DE ADÔRNO	M2	20.52
C1367	FILETE DE GRANITO LARG.= 4cm	M	29.72
C4411	PASTILHA (5x5)cm EM CORES, COM ARGAMASSA PRÉ-FABRICADA	M2	157.44
C1849	PASTILHAS DE PORCELANA C/ARGAMASSA PRÉ-FABRICADA	M2	187.25
C1850	PASTILHAS DE PORCELANA EM SUPERFÍCIES CURVAS	M2	200.04
C1851	PASTILHAS DE PORCELANA C/ARGAMASSA MISTA CIMENTO, CAL HIDRATADA E AREIA TRAÇO 1:3:9	M2	207.31

C1853	PASTILHAS DE PORCELANA C/CIMENTO COLANTE INCLUSIVE LIMPEZA	M2	161.56
C1861	PASTILHAS DE PORCELANA EM FAIXAS ATÉ 40cm DE LARGURA C/ARGAMASSA PRÉ-FABRICADA	M2	159.81
C1857	PASTILHAS DE PORCELANA EM FAIXAS DE ATÉ 4cm, C/ARGAMASSA MISTA DE CIMENTO, CAL HIDRATADA E AREIA	M	27.49
C1856	PASTILHAS DE PORCELANA EM FAIXAS DE 5 A 14cm, C/ARGAMASSA MISTA DE CIMENTO, CAL HIDRATADA E AREIA	M	46.62
C1854	PASTILHAS DE PORCELANA EM FAIXAS DE 15 A 24cm, C/ARGAMASSA MISTA DE CIMENTO, CAL HIDRATADA E AREIA	M	63.84
C1855	PASTILHAS DE PORCELANA EM FAIXAS DE 25 A 40cm, C/ARGAMASSA MISTA DE CIMENTO, CAL HIDRATADA E AREIA	M	91.12
C1858	PASTILHAS DE PORCELANA EM SUPERFICIES CURVAS	M2	239.33
C1801	PASTILHA DE VIDRO (MOSAICO VIDROSO) 2X2CM C/ARGAMASSA MISTA CIMENTO,CAL E AREIA TRAÇO 1:1:6 INCLUSIVE. LIMPEZA	M2	410.91
C1866	PEDRAS NATURAIS DECORATIVAS POLIDAS, C/ARGAMASSA MISTA CIMENTO CAL HIDRATADA E AREIA	M2	77.34
C1867	PEDRAS NATURAIS DECORATIVAS, C/ARGAMASSA MISTA CIMENTO. CAL HIDRATADA E AREIA	M2	71.03
C1877	PERFIL DE ALUMÍNIO TIPO ( L- T- U )	M	30.27
C1904	PINGADOR METÁLICO/ALUMÍNIO ( 1 X 1)cm P/ FACHADAS	M	23.91
C1936	PLACAS DE MÁRMORE PADRONIZADO C/CIMENTO COLANTE	M2	281.96
C4436	PORCELANATO RETIFICADO NATURAL (FOSCO) C/ ARG. CIMENTO E AREIA P/ PAREDE	M2	168.43
C4447	PORCELANATO RETIFICADO NATURAL (FOSCO) C/ ARG. PRÉ-FABRICADA - P/ PAREDE	M2	140.65
C4435	PORCELANATO RETIFICADO POLIDO C/ ARG. CIMENTO E AREIA P/ PAREDE	M2	155.38
C4446	PORCELANATO RETIFICADO POLIDO C/ ARG. PRÉ-FABRICADA - P/ PAREDE	M2	127.6
C1102	REJUNTAMENTO C/ ARG. PRÉ-FABRICADA, JUNTA ATÉ 2mm EM CERÂMICA, ATÉ 10x10 cm (100 cm²) - DECORATIVA (PAREDE/PISO)	M2	14.15
C1120	REJUNTAMENTO C/ ARG. PRÉ-FABRICADA, JUNTA ATÉ 2mm EM CERÂMICA, ATÉ 30x30 cm (900 cm²) (PAREDE/PISO)	M2	10.05
C1123	REJUNTAMENTO C/ ARG. PRÉ-FABRICADA, JUNTA ATÉ 2mm EM CERÂMICA, ACIMA DE 30x30 cm (900 cm²) E PORCELANATOS (PAREDE/PISO)	M2	9.63
C1126	REJUNTAMENTO C/ ARG. PRÉ-FABRICADA, JUNTA ENTRE 2mm E 6mm EM CERÂMICA, ATÉ 10x10 cm (100 cm²) - DECORATIVA (PAREDE/PISO)	M2	20.66
C1129	REJUNTAMENTO C/ ARG. PRÉ-FABRICADA, JUNTA ENTRE 2mm E 6mm EM CERÂMICA, ATÉ 30x30 cm (900 cm²) (PAREDE/PISO)	M2	12.35
C1427	REJUNTAMENTO C/ ARG. PRÉ-FABRICADA, JUNTA ENTRE 2mm E 6mm EM CERÂMICA, ACIMA DE 30x30 cm (900 cm²) E PORCELANATOS (PAREDE/PISO)	M2	11.3
C2058	REJUNTAMENTO C/ ARG. PRÉ-FABRICADA, JUNTA ENTRE 6mm E 10mm EM CERÂMICA, ATÉ 10x10 cm (100 cm²) - DECORATIVA (PAREDE/PISO)	M2	27.17
C2780	REJUNTAMENTO C/ ARG. PRÉ-FABRICADA, JUNTA ENTRE 6mm E 10mm EM CERÂMICA, ATÉ 30x30 cm (900 cm²) (PAREDE/PISO)	M2	14.65
C2828	REJUNTAMENTO C/ ARG. PRÉ-FABRICADA, JUNTA ENTRE 6mm E 10mm EM CERÂMICA, ACIMA DE 30x30 cm (900 cm²) E PORCELANATOS (PAREDE/PISO)	M2	12.97
C2190	REJUNTAMENTO P/AZULEJO C/ARGAMASSA PRÉ FABRICADA ESP.= 3mm	M2	13.09
C2191	REJUNTAMENTO P/AZULEJO C/CIMENTO BRANCO ESP.= 3mm	M2	10.85
C2103	REJUNTAMENTO P/CERÂMICA C/ L-FLEX E EPOXI (PAREDE/PISO)	M2	59.79
C2212	REVESTIMENTO C/CARPETE ESP= 4mm	M2	53.62
C2223	REVESTIMENTO C/CHAPAS FIBROCIMENTO SOBRE CAIBROS VERTICAIS	M2	85.4
C2224	REVESTIMENTO C/CHAPAS FIBROCIMENTO SOBRE PERFIS ESTRUTURAIS ESP.= 35mm	M2	93.41
C2225	REVESTIMENTO C/CHAPAS FIBROCIMENTO SOBRE PERFIS ESTRUTURAIS ESP.= 50mm	M2	120.8
C2226	REVESTIMENTO C/CHAPAS FIBROCIMENTO SOBRE PERFIS ESTRUTURAIS TIPO " I "	M2	76.58
C2227	REVESTIMENTO C/CHAPAS FIBROCIMENTO SOBRE SARRAFOS	M2	106.31
C2228	REVESTIMENTO C/CHAPAS FIBROCIMENTO SOBRE SARRAFOS VERTICAIS	M2	115.96
C2216	REVESTIMENTO C/LAMINADO MELAMÍNICO COLADO	M2	76.06
C2213	REVESTIMENTO C/CORTIÇA ESP= 12mm	M2	150.24
C2218	REVESTIMENTO C/PEDRAS GRANÍTICAS	M2	148.39
C2214	REVESTIMENTO C/QUARTZOLITE	M2	31.21
C2221	REVESTIMENTO INTERNO C/PAPEL DE PAREDE	M2	49.75
C2222	REVESTIMENTO METÁLICO, TIPO "REYNOBOND" DUAS CHAPAS	M2	566.14
C4128	TIJOLINHO APARENTE 6,50x18cm C/ ARGAMASSA DE CIMENTO E AREIA 1:3	M2	119.32
C0778	CHAPISCO C/ ARGAMASSA DE CIMENTO E AREIA S/ PENEIRAR TRAÇO 1:3 ESP=5 mm P/ TETO	M2	14.44
C0779	CHAPISCO C/ PASTA DE CIMENTO COLANTE P/ TETO	M2	10.34
C0781	CHAPISCO C/ ARGAMASSA DE CIMENTO E AREIA S/ PENEIRAR TRAÇO 1:4 P/ TETO	M2	13.93
C3034	REBOCO C/ ARGAMASSA MISTA DE CIMENTO, CAL HIDRATADA E AREIA S/ PENEIRAR, TRAÇO 1:2:8, ESP=20 mm P/ TETO	M2	41.64
C1218	EMBOÇO C/ ARGAMASSA MISTA DE CIMENTO, CAL HIDRATADA E AREIA S/ PENEIRAR TRAÇO 1:2:9 ESP=20 mm P/ TETO	M2	40.97
C1217	EMBOÇO C/ ARGAMASSA MISTA CIMENTO, CAL HIDRATADA E AREIA S/ PENEIRAR TRAÇO 1:2:11 ESP=20 mm P/ TETO	M2	38.88
C2111	REBOCO C/ ARGAMASSA DE CAL EM PASTA E AREIA PENEIRADA TRAÇO 1:2 ESP=5 mm P/ TETO	M2	30.52
C2107	REBOCO C/ ARGAMASSA DE CAL EM PASTA E AREIA PENEIRADA TRAÇO 1:1.5 ESP=5 mm P/ TETO	M2	30.71
C2112	REBOCO C/ ARGAMASSA DE CAL EM PASTA E AREIA PENEIRADA TRAÇO 1:3 ESP=5 mm P/ TETO	M2	30.39
C2113	REBOCO C/ ARGAMASSA DE CAL EM PASTA E AREIA PENEIRADA TRAÇO 1:4 ESP=5 mm P/ TETO	M2	30.14
C2116	REBOCO C/ ARGAMASSA DE CAL HIDRATADA E AREIA PENEIRADA TRAÇO 1:3 ESP=5 mm P/ TETO	M2	30.21
C2125	REBOCO C/ ARGAMASSA DE CAL HIDRATADA E AREIA PENEIRADA, TRAÇO 1:4.5 ESP=5 mm P/ TETO	M2	29.44
C3032	REBOCO C/ ARGAMASSA DE CAL HIDRATADA E AREIA S/ PENEIRAR, TRAÇO 1:3, C/ 100 KG DE CIMENTO E ESP=20 mm P/ TETO	M2	41.64
C3033	REBOCO C/ ARGAMASSA DE CAL HIDRATADA E AREIA S/ PENEIRAR TRAÇO 1:4, C/ 100 KG DE CIMENTO E ESP=20 mm P/ TETO	M2	40.47
C3035	REBOCO C/ ARGAMASSA DE CIMENTO E AREIA S/ PENEIRAR TRAÇO 1:6, ESP=20 mm P/ TETO	M2	39.01
C4479	FORRO ACÚSTICO EM PLACAS DE FIBRA MINERAL C/PERFIL "T" EM AÇO - FORNECIMENTO E MONTAGEM	M2	120.58
C4480	FORRO ACÚSTICO EM PLACAS DE FIBRA MINERAL C/PERFIL "T" EM ALUMÍNIO - FORNECIMENTO E MONTAGEM	M2	101.88
C4481	FORRO ACÚSTICO EM PLACAS DE FIBRA MINERAL C/PERFIL "CARTOLA" EM ALUMÍNIO - FORNECIMENTO E MONTAGEM	M2	104.86
C4790	FORRO BOREAL MODULADO ESTRUTURADO (25X625X1250MM), COM PERFIL T LEVE EM AÇO BRANCO E TRATAMENTO TERMO-ACÚSTICO EM LÃ DE VIDRO, FECHAMENTO EM PELÍCULA DE PVC PERFURADO OU EQUIVALENTE - FORNECIMENTO E INSTALAÇÃO	M2	90.67
C4285	FORRO DE GESSO ACARTONADO ARAMADO - FORNECIMENTO E MONTAGEM	M2	54.69
C4294	FORRO DE GESSO ACARTONADO ESTRUTURADO - FORNECIMENTO E MONTAGEM	M2	71.94
C3970	FORRO DE GESSO CONVENCIONAL (60x60)cm COM TIRO E ARAME GALVANIZADO ENCAPADO - FORNECIMENTO E MONTAGEM	M2	38.78
C3971	FORRO DE GESSO CONVENCIONAL (60x60)cm SEM TIRO E ARAME GALVANIZADO ENCAPADO - FORNECIMENTO E MONTAGEM	M2	31.03
C2998	FORRO DE LAMBRI DE MADEIRA (7x1)cm	M2	171.16
C4484	FORRO PACOTE C/ PERFIL "CARTOLA" EM AÇO - FORNECIMENTO E MONTAGEM	M2	86.28
C4485	FORRO PACOTE C/ PERFIL "CARTOLA" EM ALUMÍNIO - FORNECIMENTO E MONTAGEM	M2	118.85
C4482	FORRO PACOTE C/ PERFIL "T" EM AÇO - FORNECIMENTO E MONTAGEM	M2	70.93
C4483	FORRO PACOTE C/ PERFIL "T" EM ALUMÍNIO - FORNECIMENTO E MONTAGEM	M2	76.69
C4472	FORRO PVC - COLMÉIA - FORNECIMENTO E MONTAGEM	M2	196.35
C4468	FORRO PVC - LAMBRI (100x6000 OU 200x6000)mm - FORNECIMENTO E MONTAGEM	M2	69.54
C4471	FORRO PVC - MODULADO (618x1250)mm C/ PERFIL "CARTOLA" EM ALUMÍNIO - FORNECIMENTO E MONTAGEM	M2	125.67
C4469	FORRO PVC - MODULADO (618x1250)mm C/ PERFIL "T" EM AÇO - FORNECIMENTO E MONTAGEM	M2	88.88
C4470	FORRO PVC - MODULADO (618x1250)mm C/ PERFIL "T" EM ALUMÍNIO - FORNECIMENTO E MONTAGEM	M2	91.51
C4512	REMANEJAMENTO DE FORROS (PACOTE / MODULADOS) - EXECUÇÃO	M2	15.34
C4506	SANCA DE GESSO P/ FORRO ACARTONADO - FORNECIMENTO E MONTAGEM	M	19.39
C4284	SANCA DE GESSO P/ FORRO CONVENCIONAL - FORNECIMENTO E MONTAGEM	M	19.39
C2478	TIROS E PINO DE AÇO PARA FIXAÇÃO	UN	11.53
C0099	APLICAÇÃO DE SINTECO EM PISOS C/MADEIRA	M2	53.53
C4437	CERÂMICA ESMALTADA RETIFICADA C/ ARG. CIMENTO E AREIA ATÉ 30x30cm (900 cm²) - PEI-5/PEI-4 P/ PISO	M2	97.85
C4439	CERÂMICA ESMALTADA RETIFICADA C/ ARG. CIMENTO E AREIA ACIMA DE 30x30cm (900 cm²) - PEI-5/PEI-4 P/ PISO	M2	127.49
C2996	CERÂMICA ESMALTADA RETIFICADA C/ ARG. PRÉ-FABRICADA ATÉ 30x30 cm (900 cm²) - PEI-5/PEI-4 - P/ PISO	M2	68.64
C3001	CERÂMICA ESMALTADA RETIFICADA C/ ARG. PRÉ-FABRICADA ACIMA DE 30x30 cm (900 cm²) - PEI-5/PEI-4 - P/ PISO	M2	103.12
C0837	CONCRETO NÃO-ESTRUTURAL S/BETONEIRA P/LASTRO	M3	485.58
C0871	CORDÃO DE PEROBA P/RODAPÉS	M	19.09
C1032	DEGRAU COM FORRAÇÃO TÊXTIL (20X30)cm	M	44.18
C1033	DEGRAU COM PLACAS LISAS DE BORRACHA (50X32X2.5)cm	M	126.73
C1034	DEGRAU DE GRANILITE MOLDADO NO LOCAL (20X30)cm	M	113.12
C1035	DEGRAU DE MÁRMORE (20X30)cm	M	131.87
C1036	DEGRAU INDUSTRIAL MONOLÍTICO C/PINGADEIRA	M	86.28
C1037	DEGRAU INDUSTRIAL MONOLÍTICO S/PINGADEIRA	M	62.46
C1038	DEGRAU PRÉ-MOLDADO DE GRANILITE	M	97.96
C1237	ENCERAMENTO DE PISOS C/ DUAS DEMÃOS DE CÊRA	M2	26.85
C4066	GRANITO POLIDO E=2cm, BRANCO, ARGAMASSA CIMENTO E AREIA 1:4, C/ REJUNTAMENTO	M2	548.89
C4065	GRANITO POLIDO E=2cm, CINZA, ARGAMASSA DE CIMENTO E AREIA 1:4, C/ REJUNTAMENTO	M2	370.94
C4067	GRANITO POLIDO E=2cm, OUTRAS CORES, ARGAMASSA CIMENTO E AREIA 1:4, C/ REJUNTAMENTO	M2	450.18
C4064	GRANITO POLIDO E=2cm, PRETO, ARGAMASSA CIMENTO E AREIA 1:4, C/ REJUNTAMENTO	M2	497.74
C1623	LIMPEZA DE BASE OU LASTRO	M2	1.85
C3547	MUTIRÃO MISTO - PEITORIL DE CIMENTO	M2	106.08
C3549	MUTIRÃO MISTO - PISO CIMENTADO ESP.=1.5cm	M2	29.57
C3548	MUTIRÃO MISTO - PISO MORTO DE CONCRETO FCK=13.5 MPa C/PREPARO E LANÇAMENTO	M3	425.51
C1846	PARQUETES DE MADEIRA FIXADOS C/COLA A BASE DE PVA	M2	104.65
C1852	PASTILHAS DE PORCELANA C/CIMENTO COLANTE	M2	153.66
C1859	PASTILHAS DE PORCELANA C/ARGAMASSA MISTA CIMENTO, CAL HIDRATADA E AREIA	M2	247.46
C3015	PEITORIL DE CIMENTO	M2	162.56
C1869	PEITORIL DE GRANITO L= 15 cm	M	95.24
C1870	PEITORIL DE MARMORE L= 15cm	M	91.7
C1871	PEITORIL DE MÁRMORE L= 25cm	M	127.97
C3016	PEITORIL DE MARMORITE	M2	183.32
C1872	PEITORIL PRÉ-MOLDADO DE GRANILITE L= 10cm	M	56.81
C1912	PISO ANTIDERRAPANTE NITOPISO TF-5000, SELADO C/NITOP. FC-140	M2	183.8
C1914	PISO C/FORRAÇÃO TÊXTIL ( CARPETE E = 4mm )	M2	50.13
C1915	PISO CIMENTADO C/ ARGAMASSA DE CIMENTO E AREIA S/ PENEIRAR, TRAÇO 1:4, ESP.= 1.5cm	M2	50.8
C1916	PISO CIMENTADO C/ ARGAMASSA DE CIMENTO E AREIA S/ PENEIRAR, TRAÇO 1:4, ESP.= 1,5cm C/ IMPERMEABILIZANTE	M2	52.9
C4601	PISO CIMENTADO COM ARGAMASSA DE CIMENTO E AREIA S/ PENEIRAR ESP. 2,0 cm	M2	52.61
C2901	PISO DE BORRACHA ANTI-DERRAPANTE (COLOCADO)	M2	216.17
C1921	PISO DE BORRACHA (LENÇOL) ANTIDERRAPANTE TIPO GRÃO DE ARROZ, ESP.= 3mm	M2	145.45
C4833	PISO EMBORRACHADO, DRENANTE E ANTI-IMPACTO, COMPOSTO POR PARTÍCULAS DE BORRACHA RECICLADA PRENSADA, PIGMENTADA E ATÓXICA, 50X50X2,5CM (FORNECIMENTO E EXECUÇÃO)	M2	284.12
C5210	PISO EMBORRACHADO DRENANTE E ANTI-IMPACTO, COMPOSTO POR PARTÍCULAS DE BORRACHA RECICLADA PRENSADA, PIGMENTADA E ATÓXICA, 50X50X4CM (FORNECIMENTO E EXECUÇÃO)	M2	448
C3024	PISO EM MÁRMORE BRANCO ESP.= 3cm	M2	408.85
C1919	PISO INDUSTRIAL NATURAL ESP.= 12mm, INCLUS. POLIMENTO (EXTERNO)	M2	109.79
C1920	PISO INDUSTRIAL NATURAL ESP.= 12mm, INCLUS. POLIMENTO (INTERNO)	M2	136.06
C1922	PISO MONOLÍTICO C/ARGAMASSA A BASE DE EPOXI	M2	114.29
C3025	PISO MORTO CONCRETO FCK=13,5MPa C/PREPARO E LANÇAMENTO	M3	647.03
C3026	PISO MORTO DE TIJOLO MACIÇO C/REJUNTAMENTO	M2	64.91
C3027	PISO MORTO DE TIJOLO MACIÇO S/REJUNTAMENTO	M2	47.19
C2902	PISO TIPO MONOLÍTICO DE ALTA RESISTÊNCIA	M2	78.66
C4022	PISO TIPO MONOLÍTICO DE ALTA RESISTÊNCIA, DE BAIXA ESPESSURA, DE POLIURETANO ANTIDERRAPANTE, S/ JUNTAS, TIPO DUROCOR OU SIMILAR	M2	299.97
C4503	PISO VINÍLICO TIPO "PAVIFLEX", e=1,6mm - FORNECIMENTO E COLOCAÇÃO	M2	89.23
C4504	PISO VINÍLICO TIPO "PAVIFLEX", e=2,0mm - FORNECIMENTO E COLOCAÇÃO	M2	111.54
C1934	PLACA DE BORRACHA (50x50)cm ESP.= 7,5mm, ARGAMASSA DE CIMENTO E AREIA PENEIRADA 1:2, E NATA DE COLA PVA	M2	248.06
C1933	PLACA DE BORRACHA (50X50)cm ESP.=13mm, E NATA DE COLA PVA	M2	306.31
C4099	POLIMENTO EM CONCRETO NIVELADO À LASER	M2	16.16
C1943	POLIMENTO EM PISO INDUSTRIAL	M2	62.4
C1944	POLIMENTO EM PISOS DE MÁRMORE	M2	60.61
C4441	PORCELANATO RETIFICADO NATURAL (FOSCO) C/ ARG. CIMENTO E AREIA P/ PISO	M2	159.91
C3007	PORCELANATO RETIFICADO NATURAL (FOSCO) C/ ARG. PRÉ-FABRICADA - P/ PISO	M2	135.54
C3002	PORCELANATO RETIFICADO POLIDO C/ ARG. PRÉ-FABRICADA - P/ PISO	M2	122.48
C4440	PORCELANATO POLIDO C/ ARG. CIMENTO E AREIA P/ PISO	M2	146.85
C2101	RASPAGEM E CALAFETAÇÃO DE TACOS C/UMA DEMÃO DE CÊRA	M2	52.24
C2181	REGULARIZAÇÃO DE BASE C/ ARGAMASSA CIMENTO E AREIA S/ PENEIRAR, TRAÇO 1:3 - ESP= 3cm	M2	29.6
C2179	REGULARIZAÇÃO DE BASE C/ ARGAMASSA CIMENTO E AREIA S/ PENEIRAR, TRAÇO 1:4 - ESP= 3cm	M2	27.02
C2180	REGULARIZAÇÃO DE BASE C/ ARGAMASSA CIMENTO E AREIA S/ PENEIRAR, TRAÇO 1:5 - ESP= 3cm	M2	25.46
C2184	REGULARIZAÇÃO DE BASE C/ ARGAMASSA CIMENTO E AREIA S/ PENEIRAR, TRAÇO 1:5 - ESP= 3cm, C/IMPERMEABILIZANTE	M2	29.66
C2185	REGULARIZAÇÃO PARA DEGRAUS C/ ARGAMASSA DE CIMENTO E AREIA S/ PENEIRAR, TRAÇO 1:5 - ESP= 1cm	M	8.86
C2186	REGULARIZAÇÃO PARA RODAPÉS C/ ARGAMASSA DE CIMENTO E AREIA S/ PENEIRAR, TRAÇO 1:5 - H=7cm, ESP= 3cm	M	5.28
C2234	REVESTIMENTOS DE PISOS C/GRANILITE	M2	141.07
C2219	REVESTIMENTO EPÓXICO P/PISOS DUAS DEMÃOS	M2	181.83
C2240	RODAPÉ COM FORRAÇÃO TÊXTIL (CARPETE) H= 7cm	M	9
C4001	RODAPÉ DE GRANITO H=10 cm	M	49.5
C2241	RODAPÉ DE MÁRMORE H= 10cm	M	38.51
C2242	RODAPÉ DE PEROBA (7X1.5)cm	M	33.69
C2245	RODAPÉ INDUSTRIAL MONOLÍTICO H= 7cm	M	14.46
C2244	RODAPÉ INDUSTRIAL MONOLÍTICO H= 10cm	M	24.2
C2246	RODAPÉ PRE-MOLDADO DE GRANILITE H= 10cm	M	63.9
C4505	RODAPÉ VINÍLICO, H=5cm - FORNECIMENTO E COLOCAÇÃO	M	27.12
C2283	SOLEIRA CIMENTADA L= 15cm	M	9.27
C2284	SOLEIRA DE GRANITO L= 15cm	M	95.24
C2285	SOLEIRA DE GRANITO L= 25cm	M	166.86
C2286	SOLEIRA DE MARMORE L= 15cm	M	65.78
C2287	SOLEIRA DE MÁRMORE L= 25 cm	M	109.15
C3058	SOLEIRA DE MARMORITE	M2	175.5
C2288	SOLEIRA PRÉ-MOLDADA DE GRANILITE L= 15cm	M	63.51
C2289	SOLEIRA PRÉ-MOLDADA DE GRANILITE L= 25cm	M	102.91
C3488	TÁBUAS CORRIDAS SOBRE VIGAS DE PEROBA	M2	403.8
C2296	TACOS DE MADEIRA C/ARGAMASSA DE CIMENTO E AREIA PENEIRADA TRAÇO 1:4	M2	242.41
C2297	TACOS DE MADEIRA C/COLA À BASE DE PVA	M2	197.71
C2315	TAPETE TIPO TABACOW, ESP. ATÉ 6mm (COLOCADO)	M2	95.93
C2314	TAPETE TIPO TABACOW ESP. 6,01mm <= ESP <= 10mm	M2	118.83
C3410	CALÇADA DE PROTEÇÃO EM CIMENTADO C/ BASE DE CONCRETO	M2	294.38
C1586	LADRILHOS HIDRÁULICOS C/ARGAMASSA DE CAL 1:4+100KG CIMENTO	M2	148.05
C5225	LONA PLÁSTICA PRETA APLICADA EM PISOS	M2	1.43
C1862	PAVIMENTAÇÃO RÚSTICA C/CONCRETO P/LASTRO NA ESP.DE 9cm E CAMADA SUPERFICIAL DE CONCRETO FCK=13.5MPa NA ESP.DE 3cm	M2	150.5
C1863	PEDRA CARIRI ESP.= 2cm, C/ ARGAMASSA MISTA DE CIMENTO CAL HIDRATADA E AREIA	M2	63.16
C1864	PEDRA PORTUGUESA - COR BRANCA	M2	181.85
C1865	PEDRA PORTUGUESA 2 CORES	M2	181.85
C3014	PEDRA SÃO TOMÉ	M2	287.14
C3450	PISO CIMENTADO ESP.=1,50cm C/ JUNTA PLÁSTICA ( 27x3 )mm EM MÓDULOS ( 1,00x1,00 )m	M2	58.39
C1847	PISO DE CONCRETO FCK=13,5MPa ESP=7 cm, INCL. PREPARO DE CAIXA	M2	91.29
C1917	PISO DE CONCRETO FCK=15MPa ESP.= 12cm, ARMADO C/TELA DE AÇO	M2	120.93
C1935	PISO DE CONCRETO FCK=20MPa ESP.= 20cm, P/ESTACIONAMENTO DE ÔNIBUS	M2	144.11
C5028	PISO INTERTRAVADO TIPO TIJOLINHO (20 X 10 X 4CM), CINZA - COMPACTAÇÃO MECANIZADA	M2	50.91
C5027	PISO INTERTRAVADO TIPO TIJOLINHO (20 X 10 X 4CM), COLORIDO - COMPACTAÇÃO MECANIZADA	M2	59.07
C4916	PISO INTERTRAVADO TIPO TIJOLINHO (20X10X6)CM 35MPA, COLORIDO - COMPACTAÇÃO MECANIZADA	M2	62.02
C4819	PISO INTERTRAVADO TIPO TIJOLINHO (20X10X6)CM 35MPA, COR CINZA - COMPACTAÇÃO MECANIZADA	M2	55.56
C4917	PISO INTERTRAVADO TIPO TIJOLINHO (20X10X8)CM 35MPA, COR CINZA - COMPACTAÇÃO MECANIZADA	M2	77.18
C4918	PISO INTERTRAVADO TIPO TIJOLINHO (20X10X10)CM 35MPA, COR CINZA - COMPACTAÇÃO MECANIZADA	M2	87.04
C4165	PISO MONOLÍTICO DE POLIURETANO, ANTIDERRAPANTE, AUTONIVELANTE, S/ JUNTAS	M2	205.53
C3012	PISO PRÉ-MOLDADO ARTICULADO DE 6 FACES e = 4,5 cm	M2	50.63
C3013	PISO PRÉ-MOLDADO ARTICULADO DE 6 FACES e = 6,0 cm	M2	52.94
C1923	PISO PRÉ-MOLDADO ARTICULADO E INTERTRAVADO DE 16 FACES - e = 4,5 cm P/ PASSEIO	M2	71.51
C1089	PISO PRÉ-MOLDADO ARTICULADO E INTERTRAVADO DE 16 FACES - e = 6,0 cm P/ TRÁFEGO LEVE	M2	91.63
C3782	PISO PRÉ-MOLDADO ARTICULADO E INTERTRAVADO DE 16 FACES - e = 8,0 cm (35 MPa) P/ TRÁFEGO PESADO	M2	110.11
C4576	PISO PRÉ-MOLDADO ARTICULADO, INTERTRAVADO, SEXTAVADO E COM CUNHAS MACHO E FÊMEA NAS FACES LATERAIS e=8,0cm (fck=35Mpa) P/ TRÁFEGO PESADO	M2	100.4
C1924	PISO RÚSTICO DE CONCRETO RIPADO (0.50X0.50)m JUNTAS= 5cm ESP.= 8cm	M2	119.67
C1925	PISO RÚSTICO DE CONCRETO RIPADO (1.00X1.00)m JUNTAS= 10cm ESP.= 8cm	M2	105.07
C1926	PISO RÚSTICO DE CONCRETO RIPADO (1.20X1.20)m ESP.= 7cm	M2	87.43
C1927	PISO RÚSTICO DE CONCRETO RIPADO (1.50X1.50)m ESP.= 7cm	M2	86.41
C2032	REGULARIZAÇÃO MECANIZADA ATÉ 0,40 M , COMPACTADA P/ PAVIMENTAÇÃO	M2	12.7
C0319	ASSENTAMENTO DE TUBOS, PEÇAS E CONEXÕES EM FoFo, JE DN 50mm	M	5.92
C0322	ASSENTAMENTO DE TUBOS, PEÇAS E CONEXÕES EM FoFo, JE DN 75mm	M	7.36
C0308	ASSENTAMENTO DE TUBOS, PEÇAS E CONEXÕES EM FoFo, JE DN 100mm	M	11.96
C0311	ASSENTAMENTO DE TUBOS, PEÇAS E CONEXÕES EM FoFo, JE DN 150mm	M	15.95
C0312	ASSENTAMENTO DE TUBOS, PEÇAS E CONEXÕES EM FoFo, JE DN 200mm	M	19.11
C0313	ASSENTAMENTO DE TUBOS, PEÇAS E CONEXÕES EM FoFo, JE DN 250mm	M	23.05
C0314	ASSENTAMENTO DE TUBOS, PEÇAS E CONEXÕES EM FoFo, JE DN 300mm	M	29.22
C0315	ASSENTAMENTO DE TUBOS, PEÇAS E CONEXÕES EM FoFo, JE DN 350mm	M	34.67
C0316	ASSENTAMENTO DE TUBOS, PEÇAS E CONEXÕES EM FoFo, JE DN 400mm	M	40.2
C0317	ASSENTAMENTO DE TUBOS, PEÇAS E CONEXÕES EM FoFo, JE DN 450mm	M	50.88
C0318	ASSENTAMENTO DE TUBOS, PEÇAS E CONEXÕES EM FoFo, JE DN 500mm	M	62.29
C0320	ASSENTAMENTO DE TUBOS, PEÇAS E CONEXÕES EM FoFo, JE DN 600mm	M	76.43
C0321	ASSENTAMENTO DE TUBOS, PEÇAS E CONEXÕES EM FoFo, JE DN 700mm	M	92.99
C0323	ASSENTAMENTO DE TUBOS, PEÇAS E CONEXÕES EM FoFo, JE DN 800mm	M	97.29
C0324	ASSENTAMENTO DE TUBOS, PEÇAS E CONEXÕES EM FoFo, JE DN 900mm	M	123.59
C0307	ASSENTAMENTO DE TUBOS, PEÇAS E CONEXÕES EM FoFo, JE DN 1000mm	M	145.14
C0309	ASSENTAMENTO DE TUBOS, PEÇAS E CONEXÕES EM FoFo, JE DN 1100mm	M	165.18
C0310	ASSENTAMENTO DE TUBOS, PEÇAS E CONEXÕES EM FoFo, JE DN 1200mm	M	189.57
C0475	BUCHA DE REDUÇÃO FERRO FUNDIDO D= 75X50mm (3"X2")	UN	96.46
C0476	BUCHA DE REDUÇÃO FERRO FUNDIDO D=100X75mm (4"X3")	UN	124.7
C0477	BUCHA DE REDUÇÃO FERRO FUNDIDO D=150X100mm (6"X4")	UN	360.2
C0655	CAIXA SIFONADA DE FERRO FUNDIDO D= 150mm	UN	282.53
C1438	GRELHA HEMISFÉRICA FERRO FUNDIDO D=80mm (3")	UN	70.89
C1536	JOELHO FERRO FUNDIDO D= 50mm (2")	UN	92.8
C1537	JOELHO FERRO FUNDIDO D= 75mm (3")	UN	135.11
C1535	JOELHO FERRO FUNDIDO D= 100mm (4")	UN	177.59
C1538	JOELHO FERRO FUNDIDO D=150mm (6")	UN	388.14
C1534	JOELHO FERRO FUNDIDO C/VISITA D= 100X50mm (4"X2")	UN	158.49
C1539	JOELHO FERRO FUNDIDO JUNTA ELÁSTICA, D= 50mm (2")	UN	62.14
C1569	JUNÇÃO DUPLA FERRO FUNDIDO. J.E. D=100X100mm (4"X4")	UN	561.22
C1679	LUVA BIPARTIDA FERRO FUNDIDO D= 50mm (2")	UN	146.47
C1680	LUVA BIPARTIDA FERRO FUNDIDO D= 75mm (3")	UN	179.58
C1681	LUVA BIPARTIDA FERRO FUNDIDO D=150mm (6")	UN	338.17
C1682	LUVA BIPARTIDA FERRO FUNDIDO D=100mm (4")	UN	210.93
C1683	LUVA BOLSAXBOLSA FERRO FUNDIDO D= 50mm (2")	UN	78.68
C1684	LUVA BOLSAXBOLSA FERRO FUNDIDO D= 75mm (3")	UN	95.34
C1685	LUVA BOLSAXBOLSA FERRO FUNDIDO D=100mm (4")	UN	244.12
C1686	LUVA BOLSAXBOLSA FERRO FUNDIDO D=150MM (6')	UN	312.98
C1938	PLUG FERRO FUNDIDO D= 50mm (2")	UN	74.57
C1939	PLUG FERRO FUNDIDO D= 75mm (3")	UN	97.17
C1940	PLUG FERRO FUNDIDO D=100mm (4")	UN	160.31
C1941	PLUG FERRO FUNDIDO D=150mm (6")	UN	181.4
C2415	TÊ SANITÁRIO FERRO FUNDIDO D= 50X50mm (2"X2")	UN	132.85
C2416	TÊ SANITÁRIO FERRO FUNDIDO D= 75X50mm (3"X2")	UN	224.9
C2422	TÊ SANITÁRIO FERRO FUNDIDO D=75X75mm (3"X3")	UN	231.44
C2418	TÊ SANITÁRIO FERRO FUNDIDO D=100X50mm (4"X2")	UN	205.75
C2419	TÊ SANITÁRIO FERRO FUNDIDO D=100X75mm (4"X3")	UN	269.51
C2417	TÊ SANITÁRIO FERRO FUNDIDO D=100X100mm (4"X4")	UN	248.82
C2420	TÊ SANITÁRIO FERRO FUNDIDO D=150X100mm (6"X4")	UN	436
C2421	TÊ SANITÁRIO FERRO FUNDIDO D=150X150mm (6"X6")	UN	508.4
C0264	ASSENTAMENTO DE TUBOS E CONEXÕES EM AÇO, J.ELASTICA D=16"	M	39.9
C0265	ASSENTAMENTO DE TUBOS E CONEXÕES EM AÇO, J.ELASTICA D=20"	M	60.99
C0266	ASSENTAMENTO DE TUBOS E CONEXÕES EM AÇO, J.ELASTICA D=24"	M	73.79
C0267	ASSENTAMENTO DE TUBOS E CONEXÕES EM AÇO, J.ELASTICA D=28"	M	88.45
C0268	ASSENTAMENTO DE TUBOS E CONEXÕES EM AÇO, J.ELASTICA D=32"	M	90.51
C0269	ASSENTAMENTO DE TUBOS E CONEXÕES EM AÇO, J.ELASTICA D=36"	M	114.22
C0270	ASSENTAMENTO DE TUBOS E CONEXÕES EM AÇO, J.ELASTICA D=40"	M	132.85
C0271	ASSENTAMENTO DE TUBOS E CONEXÕES EM AÇO, J.ELASTICA D=44"	M	164.36
C0272	ASSENTAMENTO DE TUBOS E CONEXÕES EM AÇO, J.ELASTICA D=48"	M	184.41
C0273	ASSENTAMENTO DE TUBOS E CONEXÕES EM AÇO, J.ELASTICA D=60"	M	271.8
C0274	ASSENTAMENTO DE TUBOS E CONEXÕES EM AÇO, J.ELASTICA D=72"	M	344.84
C0248	ASSENTAMENTO DE TUBOS E CONEXÕES EM AÇO, J. SOLDADA D=16"	M	94.57
C0249	ASSENTAMENTO DE TUBOS E CONEXÕES EM AÇO, J. SOLDADA D=20"	M	118.25
C0250	ASSENTAMENTO DE TUBOS E CONEXÕES EM AÇO, J. SOLDADA D=24"	M	138.66
C0251	ASSENTAMENTO DE TUBOS E CONEXÕES EM AÇO, J. SOLDADA D=28"	M	165.71
C0252	ASSENTAMENTO DE TUBOS E CONEXÕES EM AÇO, J. SOLDADA D=30"	M	174.41
C0253	ASSENTAMENTO DE TUBOS E CONEXÕES EM AÇO, J. SOLDADA D=32"	M	186.98
C0254	ASSENTAMENTO DE TUBOS E CONEXÕES EM AÇO, J. SOLDADA D=36"	M	209.1
C0255	ASSENTAMENTO DE TUBOS E CONEXÕES EM AÇO, J. SOLDADA D=40"	M	241.42
C0256	ASSENTAMENTO DE TUBOS E CONEXÕES EM AÇO, J. SOLDADA D=42"	M	314.66
C0257	ASSENTAMENTO DE TUBOS E CONEXÕES EM AÇO, J. SOLDADA D=44"	M	327.63
C0258	ASSENTAMENTO DE TUBOS E CONEXÕES EM AÇO, J. SOLDADA D=48"	M	357.5
C0259	ASSENTAMENTO DE TUBOS E CONEXÕES EM AÇO, J. SOLDADA D=54"	M	456.75
C0260	ASSENTAMENTO DE TUBOS E CONEXÕES EM AÇO, J. SOLDADA D=56"	M	498.68
C0261	ASSENTAMENTO DE TUBOS E CONEXÕES EM AÇO, J. SOLDADA D=60"	M	533.22
C0262	ASSENTAMENTO DE TUBOS E CONEXÕES EM AÇO, J. SOLDADA D=64"	M	581.31
C0234	ASSENTAMENTO DE TUBOS E CONEXÒES EM AÇO, J. SOLDADA D=72"	M	667.34
C0263	ASSENTAMENTO DE TUBOS E CONEXÕES EM AÇO, J. SOLDADA D=84"	M	824.34
C0247	ASSENTAMENTO DE TUBOS E CONEXÕES EM AÇO, J. SOLDADA D=100"	M	959.3
C4875	ASSENTAMENTO DE TUBOS, PEÇAS E CONEXÕES EM AÇO CARBONO SCHEDULE D = 3"	M	16.6
C4373	BUCHA DE REDUÇÃO DE AÇO GALVANIZADO 1 1/4"x 1"	UN	25.42
C4374	BUCHA DE REDUÇÃO DE AÇO GALVANIZADO 1 1/2"x 1"	UN	31.63
C4376	BUCHA DE REDUÇÃO DE AÇO GALVANIZADO 2"x 1/2"	UN	43.78
C0510	BUJÃO EM AÇO GALV. D=15mm (1/2") À 25mm (1")	UN	8.23
C0511	BUJÃO EM AÇO GALV. D=32mm (1 1/4") À 50mm (2")	UN	19.3
C0512	BUJÃO EM AÇO GALV. D=65mm (2 1/2") À 80mm (3")	UN	48.64
C0509	BUJÃO EM AÇO GALV. D=100mm (4')	UN	115.09
C0513	BUJÃO OU TAMPÃO AÇO GALV. D=65mm (2 1/2') À 80mm (3")	UN	48.64
C3700	COTOVELO 90 AÇO ASTM A-120 ROSCÁVEL DE 20mm (3/4")	UN	80.48
C3701	COTOVELO 90 AÇO ASTM A-120 ROSCÁVEL DE 25mm (1")	UN	129.3
C3702	COTOVELO 90 AÇO ASTM A-120 ROSCÁVEL DE 32mm (1 1/4")	UN	174.26
C3703	COTOVELO 90 AÇO ASTM A-120 ROSCÁVEL DE 40mm (1 1/2")	UN	184.83
C3704	COTOVELO 90 AÇO ASTM A-120 ROSCÁVEL DE 50mm (2")	UN	195.4
C3705	COTOVELO 90 AÇO ASTM A-120 ROSCÁVEL DE 80mm (3")	UN	207.53
C3706	COTOVELO 90 AÇO ASTM A-120 ROSCÁVEL DE 100mm (4")	UN	218.3
C0940	COTOVELO AÇO GALV. D= 15mm (1/2")	UN	24.77
C0941	COTOVELO AÇO GALV. D= 20mm (3/4")	UN	28.61
C0942	COTOVELO AÇO GALV. D= 25mm (1")	UN	34.42
C0943	COTOVELO AÇO GALV. D= 32mm (1 1/4")	UN	57.06
C0944	COTOVELO AÇO GALV. D= 40mm (1 1/2")	UN	66.11
C0945	COTOVELO AÇO GALV. D= 50mm (2")	UN	85.51
C0946	COTOVELO AÇO GALV. D= 65mm (2 1/2")	UN	135.43
C0947	COTOVELO AÇO GALV. D= 80mm (3")	UN	177.04
C0948	COTOVELO AÇO GALV. D=100mm (4")	UN	314.5
C0949	COTOVELO AÇO GALV. D=125mm (5")	UN	445.74
C0950	COTOVELO AÇO GALV. D=150mm (6")	UN	1069.46
C0960	COTOVELO REDUÇÃO AÇO GALV. D= 20X15mm (3/4X1/2'') A 25X20mm (1"x3/4")	UN	30.04
C0962	COTOVELO REDUÇÃO AÇO GALV. D=32X20mm (1 1/4"X3/4'') A 50X40mm ( 2"x1 1/2")	UN	52.42
C0961	COTOVELO REDUÇÃO AÇO GALV. D= 65X50mm (2 1/2"X2'')	UN	154.37
C0965	CRUZETA EM AÇO GALV. D=15mm (1/2")	UN	49.98
C0964	CRUZETA EM AÇO GALV. D=15mm À 25mm	UN	68.29
C0967	CRUZETA EM AÇO GALV. D=32mm (1 1/4")	UN	111.34
C0966	CRUZETA EM AÇO GALV. D=32mm À 50mm	UN	111.34
C0969	CRUZETA EM AÇO GALV. D=65mm (2 1/2")	UN	266.7
C0968	CRUZETA EM AÇO GALV. D=65mm À 80mm	UN	266.7
C4375	BUCHA DE REDUÇÃO DE AÇO GALVANIZADO 1 1/2"x 1" 1/4"	UN	31.63
C1016	CURVA EM AÇO GALV. D= 15 A 25mm (1/2") A (1")	UN	34.27
C1017	CURVA EM AÇO GALV. D= 65 A 80mm (2 1/2") A (3")	UN	267.99
C1018	CURVA EM AÇO GALV. D=100 A 150mm (4") A (6")	UN	713.32
C1394	FLANGE SEXTAVADA EM AÇO GALV. D=15mm (1/2")	UN	29.05
C1395	FLANGE SEXTAVADA EM AÇO GALV. D=15mm (1/2") À 25mm (3/4")	UN	28.92
C1396	FLANGE SEXTAVADA EM AÇO GALV. D=32mm (1 1/4")	UN	61.8
C1392	FLANGE SEXTAVADA EM AÇO GALV. D=32mm (1") À 50mm (2")	UN	61.58
C1397	FLANGE SEXTAVADA EM AÇO GALV. D=65mm (2 1/2")	UN	127.16
C1398	FLANGE SEXTAVADA EM AÇO GALV. D=65mm(2 1/2") À 80mm (3")	UN	126.91
C1393	FLANGE SEXTAVADA EM AÇO GALV. D=100mm (4")	UN	241.11
C3845	FORNECIMENTO, MONTAGEM, INSPEÇÃO E ASSENTAMENTO DE TUBOS E CONEXÕES EM AÇO, J. SOLDADA D=4", API 5 LX SOLDA, NORMA API 104	M	251.93
C3844	FORNECIMENTO, MONTAGEM, INSPEÇÃO E ASSENTAMENTO DE TUBOS E CONEXÕES EM AÇO, J. SOLDADA D=6", API 5 LX SOLDA, NORMA API 104	M	357.51
C3719	JUNTA DE BORRACHA ROSQUEADA DE 3/4"	UN	149.73
C3720	JUNTA DE BORRACHA ROSQUEADA DE 1"	UN	169.12
C1691	LUVA DE REDUÇÃO AÇO GALV. D= 20X15mm À 25X20mm	UN	19.21
C1692	LUVA DE REDUÇÃO AÇO GALV. D= 32X15mm À 50X40mm	UN	37.34
C1690	LUVA DE REDUÇÃO AÇO GALV. D=80X65mm (3"X2 1/2")	UN	133.4
C1688	LUVA DE REDUÇÃO AÇO GALV. D=100X50mm (4"X2")	UN	222.23
C1693	LUVA DE REDUÇÃO AÇO GALV. D=100X50mm À 100X80mm	UN	222.23
C1689	LUVA DE REDUÇÃO AÇO GALV. D=100X65mm (4"X2 1/2")	UN	222.23
C1687	LUVA DE REDUÇÃO AÇO GALV. D=100X80mm (4"X3")	UN	222.23
C3712	LUVA DE UNIÃO AÇO ASTM A-120 DE 20mm (3/4")	UN	62.02
C3713	LUVA DE UNIÃO AÇO ASTM A-120 DE 25mm (1")	UN	75.82
C4402	LUVA DE UNIÃO AÇO ASTM A-120 DE 40mm (1 1/2")	UN	100.48
C1694	LUVA DE UNIÃO AÇO GALVANIZADO DE (2 1/2")	UN	96.74
C1695	LUVA DE UNIÃO AÇO GALVANIZADO DE (3")	UN	126
C1696	LUVA DE UNIÃO AÇO GALVANIZADO DE (4")	UN	193.06
C1705	LUVA AÇO GALV. D=15mm (1/2") À 25mm (1")	UN	47.73
C1706	LUVA AÇO GALV. D=32mm (1 1/4") À 50mm (2")	UN	35.82
C1707	LUVA AÇO GALV. D=65mm (2 1/2") À 80mm (3")	UN	88.56
C1704	LUVA AÇO GALV. D=100mm (4") À 150mm (6")	UN	191.46
C1822	NIPLE DUPLO DE REDUÇÃO AÇO GALV. D=20X15mm (3/4"X1/2")	UN	18.54
C1826	NIPLE DUPLO DE REDUÇÃO AÇO GALV. D=20X15mm (3/4"X1/2") À 25X20mm (1"X3/4")	UN	18.54
C1823	NIPLE DUPLO DE REDUÇÃO AÇO GALV. D=32X15mm (1 1/4"X1/2")	UN	41.71
C1824	NIPLE DUPLO REDUÇÃO AÇO GALV. D=32X15mm (1 1/4"X1/2") À 50X40mm (2"X1 1/2")	UN	41.71
C1825	NIPLE DUPLO DE REDUÇÃO AÇO GALV. D=65X32mm(2 1/2"X1 1/4") À 80X65mm(3"X2 1/2")	UN	81.01
C1815	NIPLE DUPLO DE REDUÇÃO AÇO GALV. D=80X50mm (3"X2") À 80X65mm (3"X2 1/2")	UN	151.21
C1817	NIPLE DUPLO AÇO GALV. D=15mm (1/2") À 25mm (1")	UN	14.82
C1818	NIPLE DUPLO AÇO GALV. D=32mm (1 1/4") À 50mm (2")	UN	33.89
C1821	NIPLE DUPLO AÇO GALV. D=65mm (2 1/2")	UN	77.09
C1819	NIPLE DUPLO AÇO GALV. D=65mm (2 1/2") À 80mm (3")	UN	77.09
C1816	NIPLE DUPLO AÇO GALV. D=100mm (4")	UN	178.58
C3711	REDUÇÃO AÇO ASTM A-120 ROSCÁVEL DE (1"x 1 1/2") À (1"x 3/4")	UN	36.26
C3710	REDUÇÃO AÇO ASTM A-120 ROSCÁVEL DE (2"x 1 1/2") À (2"x 3/4")	UN	36.26
C3709	REDUÇÃO AÇO ASTM A-120 ROSCÁVEL DE (3"x 2 1/2") À (3"x 3/4")	UN	36.3
C3708	REDUÇÃO AÇO ASTM A-120 ROSCÁVEL DE (4"x 2")	UN	50.66
C3707	REDUÇÃO AÇO ASTM A-120 ROSCÁVEL DE (4"x 3")	UN	47.12
C2307	TAMPÃO EM AÇO GALV. D=15mm (1/2") À 25mm(1")	UN	15.63
C2308	TAMPÃO EM AÇO GALV. D=32mm (1 1/4") À 50mm(2")	UN	25.01
C2309	TAMPÃO EM AÇO GALV. D=65mm(2 1/2") À 80mm(3")	UN	64.32
C2306	TAMPÃO EM AÇO GALV. D=100mm (4')	UN	143.71
C3692	TÊ AÇO ASTM A-120 ROSCÁVEL DE 20mm (3/4")	UN	22.79
C3693	TÊ AÇO ASTM A-120 ROSCÁVEL DE 25mm (1")	UN	23.39
C3694	TÊ AÇO ASTM A-120 ROSCÁVEL DE 32mm (1 1/4")	UN	37.48
C3696	TÊ AÇO ASTM A-120 ROSCÁVEL DE 40mm (1 1/2")	UN	38.51
C3697	TÊ AÇO ASTM A-120 ROSCÁVEL DE 50mm (2")	UN	105.63
C3698	TÊ AÇO ASTM A-120 ROSCÁVEL DE 80mm (3")	UN	136.6
C3699	TÊ AÇO ASTM A-120 ROSCÁVEL DE 100mm (4")	UN	166.97
C2321	TÊ AÇO GALV. D= 15mm (1/2")	UN	30.11
C2322	TÊ AÇO GALV. D= 20mm (3/4")	UN	34.57
C2323	TÊ AÇO GALV. D= 25mm (1")	UN	43.7
C2324	TÊ AÇO GALV. D= 32mm (1 1/4")	UN	70.11
C2325	TÊ AÇO GALV. D= 40mm (1 1/2")	UN	79.96
C2326	TÊ AÇO GALV. D= 50mm (2")	UN	107.27
C2327	TÊ AÇO GALV. D= 65mm (2 1/2")	UN	180.22
C2328	TÊ AÇO GALV. D= 80mm (3")	UN	227.94
C2329	TÊ AÇO GALV. D=100mm (4")	UN	396.2
C2330	TÊ AÇO GALV. D=125mm (5")	UN	552.62
C2331	TÊ AÇO GALV. D=150mm (6")	UN	1225.14
C2394	TE REDUÇÃO AÇO GALVANIZADO 3/4" X 1/2"	UN	36.98
C2395	TE REDUÇÃO AÇO GALVANIZADO 1 1/4" X 1/2"	UN	74.8
C2396	TE REDUÇÃO AÇO GALVANIZADO 2 1/2" X 1"	UN	191.59
C2397	TE REDUÇÃO AÇO GALVANIZADO 4" X 2"	UN	462.91
C3685	TUBO AÇO ASTM A-120 PRETO C/ ROSCA DE 20mm (3/4")	M	26.55
C3686	TUBO AÇO ASTM A-120 PRETO C/ ROSCA DE 25mm (1")	M	40.93
C3687	TUBO AÇO ASTM A-120 PRETO C/ ROSCA DE 32mm (1 1/4")	M	48.92
C3688	TUBO AÇO ASTM A-120 PRETO C/ ROSCA DE 40mm (1 1/2")	M	68.9
C3690	TUBO AÇO ASTM A-120 PRETO C/ ROSCA DE 80mm (3")	M	135.28
C3689	TUBO AÇO ASTM A-120 PRETO C/ ROSCA DE 50mm (2")	M	75.87
C3691	TUBO AÇO ASTM A-120 PRETO C/ ROSCA DE 100mm (4")	M	181.77
C2558	TUBO AÇO GALV. C/OU S/COSTURA D=15mm (1/2")	M	30.16
C2559	TUBO AÇO GALV. C/OU S/COSTURA D=20mm (3/4")	M	36.42
C2560	TUBO AÇO GALV. C/OU S/COSTURA D=25mm (1")	M	49.1
C2561	TUBO AÇO GALV. C/OU S/COSTURA D=32mm (1 1/4")	M	65.48
C2554	TUBO AÇO GALV. C/OU S/COSTURA D= 40mm (1 1/2")	M	77.77
C2562	TUBO AÇO GALV. C/OU S/COSTURA D=50mm (2")	M	105.5
C2563	TUBO AÇO GALV. C/OU S/COSTURA D=65mm (2 1/2")	M	127.17
C2564	TUBO AÇO GALV. C/OU S/COSTURA D=80mm (3")	M	164.78
C2555	TUBO AÇO GALV. C/OU S/COSTURA D=100mm (4")	M	217.25
C2556	TUBO AÇO GALV. C/OU S/COSTURA D=125mm (5")	M	305.78
C2557	TUBO AÇO GALV. C/OU S/COSTURA D=150mm (6")	M	337.58
C2543	TUBO AÇO GALV. C/OU S/COST.INCL.CONEXÕES D= 15mm (1/2")	M	59.38
C2544	TUBO AÇO GALV. C/OU S/COST.INCL.CONEXÕES D= 20mm (3/4")	M	71.45
C2545	TUBO AÇO GALV. C/OU S/COST.INCL.CONEXÕES D= 25mm (1")	M	98.83
C2546	TUBO AÇO GALV. C/OU S/COST.INCL.CONEXÕES D= 32mm (1 1/4")	M	116.66
C2547	TUBO AÇO GALV. C/OU S/COST.INCL.CONEXÕES D= 40mm(1 1/2")	M	130.76
C2552	TUBO AÇO GALV. C/OU S/COST.INCL.CONEXÕES D=50mm (2")	M	170.62
C2553	TUBO AÇO GALV. C/OU S/COST.INCL.CONEXÕES D=65mm (2 1/2")	M	203.84
C2548	TUBO AÇO GALV. C/OU S/COST.INCL.CONEXÕES D= 80mm (3")	M	244.04
C2549	TUBO AÇO GALV. C/OU S/COST.INCL.CONEXÕES D=100mm (4")	M	312.41
C2550	TUBO AÇO GALV. C/OU S/COST.INCL.CONEXÕES D=125mm (5")	M	429.38
C2551	TUBO AÇO GALV. C/OU S/COST.INCL.CONEXÕES D=150mm (6")	M	467.79
C0014	ADAPTADOR DE JUNTA ELAST.P/SIFÃO METAL PVC P/ESGOTO D=40mm	UN	9.7
C0015	ADAPTADOR P/ SIFÃO PVC 40mm (1 1/4")	UN	7.93
C3653	ADAPTADOR PVC P/ REGISTRO 25mm (3/4")	UN	5.08
C3654	ADAPTADOR PVC P/ REGISTRO 32mm (1")	UN	6.23
C3655	ADAPTADOR PVC P/ REGISTRO 40mm (1 1/4")	UN	10.91
C3656	ADAPTADOR PVC P/ REGISTRO 50mm (1 1/2")	UN	11.77
C3657	ADAPTADOR PVC P/ REGISTRO 60mm (2")	UN	19.5
C0016	ADAPTADOR PVC P/ REGISTRO 75mm (2 1/2'')	UN	31.13
C0017	ADAPTADOR PVC P/ REGISTRO 85mm (3'')	UN	39.44
C0019	ADAPTADOR PVC SOLD. FLANGES LIVRES P/CX. D'ÁGUA 20mm (1/2')	UN	16.71
C0020	ADAPTADOR PVC SOLD. FLANGES LIVRES P/CX. D'ÁGUA 25mm (3/4")	UN	20.71
C0021	ADAPTADOR PVC SOLD. FLANGES LIVRES P/CX. D'ÁGUA 32mm (1")	UN	24.88
C0022	ADAPTADOR PVC SOLD. FLANGES LIVRES P/CX. D'ÁGUA 40mm (1 1/4")	UN	39.49
C0023	ADAPTADOR PVC SOLD. FLANGES LIVRES P/CX. D'ÁGUA 50mm (1 1/2")	UN	42.64
C0024	ADAPTADOR PVC SOLD. FLANGES LIVRES P/CX. D'ÁGUA 60mm (2")	UN	67.82
C0025	ADAPTADOR PVC SOLD. FLANGES LIVRES P/CX. D'ÁGUA 75mm (2 1/2")	UN	244.85
C0026	ADAPTADOR PVC SOLD. FLANGES LIVRES P/CX. D'ÁGUA 85mm (3")	UN	345.72
C0018	ADAPTADOR PVC SOLD. FLANGES LIVRES P/CX. D'ÁGUA 110mm (4")	UN	307.76
C4330	AQUISIÇÃO E ASSENTAMENTO DE TUBO PVC RÍGIDO PBA DEFoFo, INCLUSIVE CONEXÕES - DN 100	M	51.22
C0289	ASSENTAMENTO DE TUBOS E CONEXÕES EM PVC, JE DN 40mm	M	2.09
C0292	ASSENTAMENTO DE TUBOS E CONEXÕES EM PVC, JE DN 75mm	M	2.77
C0281	ASSENTAMENTO DE TUBOS E CONEXÕES EM PVC, JE DN 100mm	M	3.68
C0282	ASSENTAMENTO DE TUBOS E CONEXÕES EM PVC, JE DN 125mm	M	4.69
C0283	ASSENTAMENTO DE TUBOS E CONEXÕES EM PVC, JE DN 150mm	M	5.32
C0284	ASSENTAMENTO DE TUBOS E CONEXÕES EM PVC, JE DN 200mm	M	6.94
C0285	ASSENTAMENTO DE TUBOS E CONEXÕES EM PVC, JE DN 250mm	M	9
C0286	ASSENTAMENTO DE TUBOS E CONEXÕES EM PVC, JE DN 300mm	M	11.02
C0287	ASSENTAMENTO DE TUBOS E CONEXÕES EM PVC, JE DN 350mm	M	12.26
C0288	ASSENTAMENTO DE TUBOS E CONEXÕES EM PVC, JE DN 400mm	M	13.88
C0290	ASSENTAMENTO DE TUBOS E CONEXÕES EM PVC, JE DN 450mm	M	16.02
C0233	ASSENTAMENTO DE TUBOS E CONEXÕES EM PVC, JE DN 500mm	M	18.5
C0277	ASSENTAMENTO DE TUBOS E CONEXÕES EM PVC, J.SOLDADA DN 32mm	M	1.26
C0278	ASSENTAMENTO DE TUBOS E CONEXÕES EM PVC, J.SOLDADA DN 40mm	M	1.64
C0279	ASSENTAMENTO DE TUBOS E CONEXÕES EM PVC, J.SOLDADA DN 50mm	M	1.64
C0280	ASSENTAMENTO DE TUBOS E CONEXÕES EM PVC, J.SOLDADA DN 75mm	M	1.68
C0275	ASSENTAMENTO DE TUBOS E CONEXÕES EM PVC, J.SOLDADA DN 100mm	M	1.68
C0276	ASSENTAMENTO DE TUBOS E CONEXÕES EM PVC, J.SOLDADA DN 150mm	M	2.52
C0488	BUCHA REDUÇÃO LONGA PVC P/ESGOTO 50X40mm	UN	11.79
C0507	BUCHA REDUÇÃO PVC ROSC. D=3/4"X1/2" (25X20mm)	UN	5.36
C0496	BUCHA REDUÇÃO PVC ROSC. D=1"X1/2"(32X20mm)	UN	7.96
C0497	BUCHA REDUÇÃO PVC ROSC. D=1"X3/4" (32X25mm)	UN	7.88
C0494	BUCHA REDUÇÃO PVC ROSC. D=1 1/4"X1/2" (40X20mm)	UN	11.77
C0495	BUCHA REDUÇÃO PVC ROSC. D=1 1/4"X3/4" (40X25mm)	UN	11.89
C0493	BUCHA REDUÇÃO PVC ROSC. D=1 1/4"X1" (40X32mm)	UN	12.11
C0491	BUCHA REDUÇÃO PVC ROSC. D=1 1/2"X1/2" (50X20mm)	UN	12.85
C0492	BUCHA REDUÇÃO PVC ROSC. D=1 1/2"X3/4" (50X25mm)	UN	14.32
C0490	BUCHA REDUÇÃO PVC ROSC. D=1 1/2"X1" (50X32mm)	UN	15.77
C0489	BUCHA REDUÇÃO PVC ROSC. D=1 1/2"X1 1/4" (50X40mm)	UN	14.27
C0503	BUCHA REDUÇÃO PVC ROSC. D=2"X1" (60X32mm)	UN	22.5
C0502	BUCHA REDUÇÃO PVC ROSC. D=2"X1 1/4" (60X40mm)	UN	22.57
C0501	BUCHA REDUÇÃO PVC ROSC. D=2"X1 1/2" (60X50mm)	UN	24.75
C0499	BUCHA REDUÇÃO PVC ROSC. D=2 1/2"X1 1/4" (75X40mm)	UN	34
C0498	BUCHA REDUÇÃO PVC ROSC. D=2 1/2"X1 1/2" (75X50mm)	UN	36.33
C0500	BUCHA REDUÇÃO PVC ROSC. D=2 1/2"X2" (75X60mm)	UN	43.3
C0504	BUCHA REDUÇÃO PVC ROSC. D=3"X1 1/2" (85X50mm)	UN	35.6
C0506	BUCHA REDUÇÃO PVC ROSC. D=3"X2" (85X60mm)	UN	25.67
C0505	BUCHA REDUÇÃO PVC ROSC. D=3"X2 1/2" (85X75mm)	UN	47.49
C0508	BUCHA REDUÇÃO PVC ROSC. D=4"X3" (110X85mm)	UN	108.61
C3586	CAIXA SIFONADA 150X150X50cm COM GRELHA - PADRÃO POPULAR	UN	59.56
C0680	CAP (TAMPÃO) OU PLUG (BUJÃO) PVC P/ESGOTO D=50mm-SOLD.	UN	7.04
C0676	CAP (TAMPÃO) OU PLUG (BUJÃO) PVC P/ESGOTO D=75mm - SOLD.	UN	11.65
C0678	CAP (TAMPÃO) OU PLUG (BUJÃO) PVC P/ESGOTO D=100mm SOLD.	UN	17.49
C0679	CAP (TAMPÃO) OU PLUG (BUJÃO) PVC P/ESGOTO D=50mm C/ANÉIS	UN	8.16
C0681	CAP (TAMPÃO) OU PLUG (BUJÃO) PVC P/ESGOTO D=75mm C/ANÉIS	UN	11.97
C0677	CAP (TAMPÃO) OU PLUG (BUJÃO) PVC P/ESGOTO D=100mm C/ANÉIS	UN	17.45
C0685	CAP PVC BRANCO ROSC. D=1/2" (20mm)	UN	5.86
C0688	CAP PVC BRANCO ROSC. D=3/4" (25mm)	UN	6.48
C0684	CAP PVC BRANCO ROSC. D=1" (32mm)	UN	9.45
C0683	CAP PVC BRANCO ROSC. D=1 1/4" (40mm)	UN	18.18
C0682	CAP PVC BRANCO ROSC. D=1 1/2" (50mm)	UN	18.63
C0686	CAP PVC BRANCO ROSC. D=2 1/2" (75mm)	UN	32.91
C0687	CAP PVC BRANCO ROSC. D=3" (85mm)	UN	40.44
C0689	CAP PVC BRANCO ROSC. D=4"(110mm)	UN	61.96
C0690	CAP PVC SOLD. MARROM D= 20mm (1/2")	UN	3.55
C0691	CAP PVC SOLD. MARROM D= 25mm (3/4")	UN	3.68
C0692	CAP PVC SOLD. MARROM D= 32mm (1")	UN	4.7
C0693	CAP PVC SOLD. MARROM D= 40mm (1 1/4")	UN	8.01
C0694	CAP PVC SOLD. MARROM D= 50mm (1 1/2")	UN	11.89
C0695	CAP PVC SOLD. MARROM D= 60mm (2")	UN	17.58
C0696	CAP PVC SOLD. MARROM D= 75mm (2 1/2")	UN	29.33
C0697	CAP PVC SOLD. MARROM D= 85mm (3")	UN	59.15
C0698	CAP PVC SOLD. MARROM D=110mm (4")	UN	92.85
C0952	COTOVELO PVC SOLD. MARROM D=20mm (1/2")	UN	8.75
C0953	COTOVELO PVC SOLD. MARROM D=25mm (3/4")	UN	8.98
C0954	COTOVELO PVC SOLD. MARROM D=32mm (1")	UN	11
C0955	COTOVELO PVC SOLD. MARROM D=40mm (1 1/4")	UN	19.25
C0956	COTOVELO PVC SOLD. MARROM D=50mm (1 1/2")	UN	18.64
C0957	COTOVELO PVC SOLD. MARROM D=60mm (2")	UN	45.19
C0958	COTOVELO PVC SOLD. MARROM D=75mm (2 1/2")	UN	84.72
C0959	COTOVELO PVC SOLD. MARROM D=85mm (3")	UN	130.09
C0951	COTOVELO PVC SOLD. MARROM D=110mm (4")	UN	248.55
C0973	CRUZETA PVC BRANCO ROSC. D=1/2" (20mm)	UN	21.59
C0975	CRUZETA PVC BRANCO ROSC. D=3/4" (25mm)	UN	28.04
C0972	CRUZETA PVC BRANCO ROSC. D=1" (32mm)	UN	26.49
C0971	CRUZETA PVC BRANCO ROSC. D=1 1/4" (40mm)	UN	45.93
C0970	CRUZETA PVC BRANCO ROSC. D=1 1/2" (50mm)	UN	55.56
C0974	CRUZETA PVC BRANCO ROSC. D=2" (60mm)	UN	61.21
C0976	CRUZETA PVC SOLD. MARROM D= 20mm (1/2")	UN	18.32
C0977	CRUZETA PVC SOLD. MARROM D= 25mm (3/4")	UN	21.8
C0978	CRUZETA PVC SOLD. MARROM D= 32mm (1")	UN	23.09
C0980	CRUZETA PVC SOLD. MARROM D=40mm (1 1/4")	UN	32.33
C0981	CRUZETA PVC SOLD. MARROM D=50mm (1 1/2")	UN	47.07
C0982	CRUZETA PVC SOLD. MARROM D=60mm (2")	UN	50.67
C0983	CRUZETA PVC SOLD. MARROM D=75mm (2 1/2")	UN	74.83
C0984	CRUZETA PVC SOLD. MARROM D=85mm (3")	UN	101.4
C0979	CRUZETA PVC SOLD. MARROM D=110mm (4")	UN	191.01
C1525	JOELHO 90 PVC SOLD./ROSCA. D= 20mmX1/2"	UN	11.06
C1526	JOELHO 90 PVC SOLD./ROSCA. D= 25mmX3/4"	UN	11.71
C1527	JOELHO 90 PVC SOLD./ROSCA. D= 32mmX1"	UN	19.74
C1532	JOELHO C/VISITA. PVC P/ESG. D=75X50mm - JUNTA C/ANÉIS	UN	39.46
C1528	JOELHO C/VISITA PVC P/ESG. D=100X50mm - JUNTA C/ANÉIS	UN	51.99
C1530	JOELHO C/VISITA PVC P/ESG. D=100X75mm - JUNTA C/ANÉIS	UN	54.05
C1533	JOELHO C/VISITA. PVC P/ESG. D=75X50mm - JUNTA SOLD.	UN	36.92
C1529	JOELHO C/VISITA PVC P/ESG. D=100X50mm - JUNTA SOLD.	UN	49.91
C1531	JOELHO C/VISITA PVC P/ESG. D=100X75mm - JUNTA SOLD.	UN	52.76
C1543	JOELHO OU CURVA PVC ROSC. D=1/2"(20mm)	UN	11.52
C1547	JOELHO OU CURVA PVC ROSC. D=3/4" (25mm)	UN	12.52
C1542	JOELHO OU CURVA PVC ROSC. D=1" (32mm)	UN	15.67
C1541	JOELHO OU CURVA PVC ROSC. D=1 1/4" (40mm)	UN	28.71
C1540	JOELHO OU CURVA PVC ROSC. D=1 1/2" (50mm)	UN	29.87
C1545	JOELHO OU CURVA PVC ROSC. D=2" (60mm)	UN	51.36
C1544	JOELHO OU CURVA PVC ROSC. D=2 1/2" (75mm)	UN	74.38
C1546	JOELHO OU CURVA PVC ROSC. D=3" (85mm)	UN	76.98
C1548	JOELHO OU CURVA PVC ROSC. D=4" (110mm)	UN	161.5
C1551	JOELHO PVC BRANCO P/ESGOTO D=40mm (1 1/2")	UN	15.83
C1552	JOELHO PVC BRANCO P/ESGOTO D=50mm (2")	UN	17.47
C1554	JOELHO PVC BRANCO P/ESGOTO D=75mm (3")	UN	28.04
C1549	JOELHO PVC BRANCO P/ESGOTO D=100mm (4")	UN	36.03
C1553	JOELHO PVC BRANCO P/ESGOTO D=50mm (2") - JUNTA C/ANÉIS	UN	20.21
C1555	JOELHO PVC BRANCO P/ESGOTO D=75mm (3") - JUNTA C/ANÉIS	UN	29.2
C1550	JOELHO PVC BRANCO P/ESGOTO D=100mm (4") - JUNTA C/ANÉIS	UN	36.74
C1556	JOELHO PVC CINZA P/ESGOTO D=150mm (6") - JUNTA C/ANÉIS	UN	147
C1557	JOELHO PVC CINZA. P/ESGOTO D=150mm (6") - JUNTA SOLD	UN	124.83
C1558	JOELHO PVC SOLD. AZUL D=20mmX1/2"	UN	15.17
C1559	JOELHO PVC SOLD. AZUL D=25mmX3/4"	UN	17.02
C1560	JOELHO REDUÇÃO PVC SOLD./ROSCA. D=25mmX1/2"	UN	13.15
C1561	JOELHO REDUÇÃO PVC SOLD./ROSCA. D=32mmX3/4"	UN	23.17
C1568	JOELHO REDUÇÃO PVC ROSC. D=3/4"X1/2" (25X20mm)	UN	13.29
C1567	JOELHO REDUÇÃO PVC ROSC. D=1"X3/4" (32X25mm)	UN	15.18
C1562	JOELHO REDUÇÃO PVC SOLD. AZUL D=25mmX1/2"	UN	14.03
C1563	JOELHO REDUÇÃO PVC SOLD. AZUL D=32mmX3/4"	UN	28.72
C1564	JOELHO REDUÇÃO PVC SOLD.MARROM D=25X20mm (3/4"X1/2")	UN	11.34
C1565	JOELHO REDUÇÃO PVC SOLD.MARROM D=32X25mm (1"X3/4")	UN	14.28
C1566	JOELHO REDUÇÃO PVC SOLD.MARROM D=40X32mm (1 1/4"X1")	UN	17.53
C4388	JOELHO 45 PVC BRANCO PARA ESGOTO D=40mm (1 1/4")	UN	19.65
C4669	JOELHO 45 PVC BRANCO PARA ESGOTO D=50mm (2")	UN	21.56
C4389	JOELHO 45 PVC BRANCO PARA ESGOTO D=75mm (3")	UN	27.68
C4390	JOELHO 45 PVC BRANCO PARA ESGOTO D=100mm (4")	UN	33.22
C4391	JOELHO 45 PVC SOLDÁVEL D=25mm (3/4")	UN	8.53
C4392	JOELHO 45 PVC SOLDÁVEL D=32mm (1")	UN	12.88
C4393	JOELHO 45 PVC SOLDÁVEL D=40mm (1 1/4")	UN	15.84
C3994	JUNÇÃO PVC BRANCO 50 x 50 mm (2" x 2")	UN	31.56
C1575	JUNÇÃO SIMPLES C/INSPEÇÃO PVC P/ESGOTO D=75mm (3")-C/ANÉIS	UN	41.21
C1574	JUNÇÃO SIMPLES C/INSPEÇÃO PVC P/ESGOTO D=100mm (4")-C/ANÉIS	UN	48.31
C1579	JUNÇÃO SIMPLES DE REDUÇÃO PVC P/ESGOTO 75X50mm (3"X2")	UN	36.95
C1580	JUNÇÃO SIMPLES DE REDUÇÃO PVC P/ESGOTO 75X50mm (3"X2")-C/ANÉIS	UN	38.72
C1576	JUNÇÃO SIMPLES DE REDUÇÃO PVC P/ESGOTO 100X50mm (4"X2")-C/ANÉIS	UN	49.68
C1577	JUNÇÃO SIMPLES DE REDUÇÃO PVC P/ESGOTO 100X75mm (4"X3")-C/ANÉIS	UN	56.21
C1578	JUNÇÃO SIMPLES DE REDUÇÃO PVC P/ESGOTO 150X100mm (6"X4")-C/ANÉIS	UN	113.63
C1582	JUNÇÃO SIMPLES DE REDUÇÃO PVC P/ESGOTO 100X50mm(4"X2")	UN	48.64
C1583	JUNÇÃO SIMPLES DE REDUÇÃO PVC P/ESGOTO 100X75mm(4"X3")	UN	55.98
C1581	JUNÇÃO SIMPLES DE REDUÇÃO PVC P/ESGOTO 150X100mm(6"X4")	UN	105.06
C1585	JUNÇÃO SIMPLES C/INSPEÇÃO PVC P/ESGOTO D=75mm (3")	UN	40.57
C1584	JUNÇÃO SIMPLES C/INSPEÇÃO PVC P/ESGOTO D=100mm (4")	UN	48.4
C1572	JUNÇÃO DUPLA PVC BRANCO D=75mm (3") - JUNTA C/ANÉIS	UN	51.83
C1570	JUNÇÃO DUPLA PVC BRANCO D=100mm (4") - JUNTA C/ANÉIS	UN	79.96
C1573	JUNÇÃO DUPLA PVC BRANCO D=75mm(3") - JUNTA SOLD.	UN	50.54
C1571	JUNÇÃO DUPLA PVC BRANCO D=100mm (4") - JUNTA SOLD.	UN	80.15
C1720	LUVA PVC BRANCO ROSC. D=1/2" (20mm)	UN	6.58
C1724	LUVA PVC BRANCO ROSC. D=3/4" (25mm)	UN	7.61
C1719	LUVA PVC BRANCO ROSC. D=1" (32mm)	UN	10.24
C1718	LUVA PVC BRANCO ROSC. D=1 1/4" (40mm)	UN	14.57
C1717	LUVA PVC BRANCO ROSC. D=1 1/2" (50mm)	UN	20.88
C1722	LUVA PVC BRANCO ROSC. D=2" (60mm)	UN	23.1
C1721	LUVA PVC BRANCO ROSC. D=2 1/2" (75mm)	UN	34.04
C1723	LUVA PVC BRANCO ROSC. D=3" (85mm)	UN	44.59
C1725	LUVA PVC BRANCO ROSC. D=4" (110mm)	UN	61.53
C1726	LUVA PVC SOLD. AZUL C/ROSCA MET. D=20mmX1/2"	UN	9.86
C1727	LUVA PVC SOLD. AZUL C/ROSCA MET. D=25mmX3/4"	UN	11.56
C1728	LUVA PVC SOLD. MARROM D= 20mm (1/2")	UN	5.23
C1729	LUVA PVC SOLD. MARROM D= 25mm (3/4")	UN	5.54
C1730	LUVA PVC SOLD. MARROM D= 32mm (1")	UN	7.13
C1731	LUVA PVC SOLD. MARROM D= 40mm (1 1/4")	UN	12.1
C1732	LUVA PVC SOLD. MARROM D= 50mm (1 1/2")	UN	13.02
C1733	LUVA PVC SOLD. MARROM D= 60mm (2")	UN	23.66
C1734	LUVA PVC SOLD. MARROM D= 75mm (2 1/2")	UN	34.55
C1735	LUVA PVC SOLD. MARROM D= 85mm (3")	UN	62.01
C1736	LUVA PVC SOLD. MARROM D=110mm (4")	UN	62.87
C1737	LUVA PVC SOLD./ROSCA. D=20mmX1/2"	UN	8.23
C1738	LUVA PVC SOLD./ROSCA. D=25mmX1/2"	UN	8.91
C1739	LUVA PVC SOLD./ROSCA. D=25mmX3/4"	UN	8.59
C1740	LUVA PVC SOLD./ROSCA. D=32mmX1"	UN	12.04
C1741	LUVA PVC SOLD./ROSCA. D=40mmX1 1/4"	UN	22.91
C1742	LUVA PVC SOLD./ROSCA. D=50mmX1 1/2"	UN	32.05
C1752	LUVA REDUÇÃO PVC ROSC. D=3/4"X1/2" (25X20mm)	UN	9.11
C1751	LUVA REDUÇÃO PVC ROSC. D=1"X3/4" (32X25mm)	UN	10.87
C1753	LUVA REDUÇÃO PVC SOLDÁVEL AZUL C/ROSCA METÁLICA, D=25mmX1/2"	UN	10.89
C1743	LUVA REDUÇÃO PVC SOLDÁVEL MARROM D= 25X20mm (3/4"X1/2")	UN	6.04
C1744	LUVA REDUÇÃO PVC SOLDÁVEL MARROM D= 32X25mm (1"X3/4")	UN	8.18
C1745	LUVA REDUÇÃO PVC SOLDÁVEL MARROM D= 40X32mm (1 1/4"X1")	UN	17.9
C1748	LUVA REDUÇÃO PVC SOLDÁVEL MARROM D=75X60mm ( 2 1/2"X2")	UN	27.49
C1749	LUVA REDUÇÃO PVC SOLDÁVEL MARROM D=85X60mm (3"X2")	UN	36.24
C1750	LUVA REDUÇÃO PVC SOLDÁVEL MARROM D=85X75mm (3"X2 1/2")	UN	44.28
C1746	LUVA REDUÇÃO PVC SOLDÁVEL MARROM D=110X75mm (4"X2 1/2")	UN	68.73
C1747	LUVA REDUÇÃO PVC SOLDÁVEL MARROM D=110X85mm (4"X3")	UN	64.18
C1760	LUVA SIMPLES PVC BRANCO P/ESGOTO 40mm (1 1/2")	UN	9.21
C1761	LUVA SIMPLES PVC BRANCO P/ESGOTO 50mm (2")	UN	11.76
C1762	LUVA SIMPLES PVC BRANCO P/ESGOTO 75mm (3")	UN	20.11
C1758	LUVA SIMPLES PVC BRANCO P/ESGOTO 100mm (4")	UN	24.8
C1759	LUVA SIMPLES PVC BRANCO P/ESGOTO 150mm (6")	UN	62.23
C1756	LUVA SIMPLES PVC BRANCO P/ESGOTO D=50mm (2")-C/ANÉIS	UN	14.01
C1757	LUVA SIMPLES PVC BRANCO P/ESGOTO D=75mm (3")-C/ANÉIS	UN	20.75
C1754	LUVA SIMPLES PVC BRANCO P/ESGOTO D=100mm (4')-C/ANÉIS	UN	24.71
C1755	LUVA SIMPLES PVC BRANCO P/ESGOTO D=150mm (6")-C/ANÉIS	UN	70.84
C1697	LUVA DUPLA OU DE CORRER PVC P/ESGOTO 40mm	UN	9.21
C1699	LUVA DUPLA PVC P/ESGOTO D=50mm (2")-C/ANÉIS	UN	22.44
C1700	LUVA DUPLA PVC P/ESGOTO D=75mm (3")-C/ANÉIS	UN	26.89
C1698	LUVA DUPLA PVC P/ESGOTO D=100mm (4")-C/ANÉIS	UN	37.33
C1702	LUVA DUPLA PVC P/ESGOTO 50mm JUNTAS SOLDADAS	UN	20.19
C1703	LUVA DUPLA PVC P/ESGOTO 75mm JUNTAS SOLDADAS	UN	26.25
C1701	LUVA DUPLA PVC P/ESGOTO 100mm JUNTAS SOLDADAS	UN	37.42
C3582	MUTIRÃO MISTO - ADAPTADOR DE JUNTA ELÂSTICA P/SIFÃO METAL PVC P/ESGOTO D=40mm	UN	7.03
C3556	MUTIRÃO MISTO - ADAPTADOR PVC SOLDÁVEL FLANGES LIVRES P/CX. D'ÁGUA 25mm (3/4")	UN	18.99
C3585	MUTIRÃO MISTO - CAIXA SIFONADA 150X150X50cm COM GRELHA	UN	50.01
C3588	MUTIRÃO MISTO - JOELHO PVC BRANCO P/ESGOTO D=40mm(1 1/2")	UN	10.48
C3589	MUTIRÃO MISTO - JOELHO PVC BRANCO P/ESGOTO D=50mm(2")	UN	12.12
C3587	MUTIRÃO MISTO - JOELHO PVC BRANCO P/ESGOTO D=100mm(4")	UN	27.44
C3559	MUTIRÃO MISTO - JOELHO PVC SOLDÁVEL AZUL D=25mmX3/4"	UN	13.58
C3557	MUTIRÃO MISTO - JOELHO REDUÇÃO 90 PVC SOLDÁVEL C/ROSCA D=25mmX1/2"	UN	9.33
C3558	MUTIRÃO MISTO - JOELHO REDUÇÃO PVC SOLDÁVEL AZUL D=25mmX1/2"	UN	10.59
C3560	MUTIRÃO MISTO - LUVA PVC SOLDÁVEL AZUL C/ROSCA MET. D=25mmX3/4"	UN	9.84
C3561	MUTIRÃO MISTO - TE PVC SOLDÁVEL MARROM D=25mm (3/4")	UN	6.56
C3562	MUTIRÃO MISTO - TUBO PVC SOLDÁVEL MARROM D= 25mm (3/4")	M	7.23
C3591	MUTIRÃO MISTO - TUBO PVC BRANCO P/ESGOTO D=40mm(1 1/2")	M	13.39
C3592	MUTIRÃO MISTO - TUBO PVC BRANCO P/ESGOTO D=50mm(2")	M	19.05
C3590	MUTIRÃO MISTO - TUBO PVC BRANCO P/ESGOTO D=100mm(4")	M	32.21
C1827	NIPLE EM PVC C/ ROSCA DE 1 1/4"	UN	16.85
C1828	NIPLE EM PVC C/ ROSCA DE 2 1/2"	UN	28.68
C2093	RALO SECO PVC RÍGIDO	UN	56
C2145	REDUÇÃO EXCÊNTRICA PVC BRANCO REFORÇADO D=75X50mm (3"X2")	UN	17.07
C2143	REDUÇÃO EXCÊNTRICA PVC BRANCO REFORÇADO D=100X75mm (4"X3")	UN	24.86
C2144	REDUÇÃO EXCÊNTRICA PVC BRANCO REFORÇADO D=150x150mm(6"x4")= (150 X 100MM)	UN	78.32
C2151	REDUÇÃO PVC BRANCO P/ESGOTO D=75X50mm (3"X2")	UN	27.4
C2146	REDUÇÃO PVC BRANCO P/ESGOTO D=100X50mm (4"X2")	UN	24.06
C2149	REDUÇÃO PVC BRANCO P/ESGOTO D=150X100mm (6"X4")	UN	76.75
C2152	REDUÇÃO PVC BRANCO P/ESGOTO D=75X50mm (3"X2")-C/ANÉIS	UN	36.3
C2147	REDUÇÃO PVC BRANCO P/ESGOTO D=100X50mm (4"X2")-C/ANÉIS	UN	39.7
C2148	REDUÇÃO PVC BRANCO P/ESGOTO D=100X75mm (4"X3")-C/ANÉIS	UN	53.82
C2150	REDUÇÃO PVC BRANCO P/ESGOTO D=150X100mm (6"X4")-C/ANÉIS	UN	82.7
C2320	TÊ PVC BRANCO C/INSPEÇÃO P/ESGOTO D=150mm(6")	UN	235.7
C2345	TÊ PVC BRANCO C/INSPEÇÃO P/ESGOTO D=75mm (3")	UN	53.52
C2343	TÊ PVC BRANCO C/INSPEÇÃO P/ESGOTO D=100mm (4")	UN	63.13
C2346	TÊ PVC BRANCO C/INSPEÇÃO P/ESGOTO D=75mm (3")-JUNTAS C/ANEIS	UN	54.16
C2344	TÊ PVC BRANCO C/INSPEÇÃO P/ESGOTO D=100mm (4")-JUNTAS C/ANÉIS	UN	63.04
C2350	TÊ PVC BRANCO C/REDUÇÃO P/ESGOTO D=75X50mm (3"X2")	UN	35.38
C2347	TÊ PVC BRANCO C/REDUÇÃO P/ESGOTO D=100X50mm (4"X2")	UN	46.83
C2348	TÊ PVC BRANCO C/REDUÇÃO P/ESGOTO D=100X75mm (4"X3")	UN	51.03
C2349	TÊ PVC BRANCO C/REDUÇÃO P/ESGOTO D=150X100mm (6"X4")	UN	135.69
C2360	TÊ PVC BRANCO P/ESGOTO D=50mm (2") - JUNTA C/ANÉIS	UN	27.88
C2362	TÊ PVC BRANCO P/ESGOTO D=75mm (3") - JUNTA C/ANÉIS	UN	43.12
C2355	TÊ PVC BRANCO P/ESGOTO D=100mm (4") - JUNTA C/ANÉIS	UN	49.7
C2351	TÊ PVC BRANCO P/ ESGOTO D=150mm (6") - JUNTA C/ANÉIS	UN	89.26
C2358	TÊ PVC BRANCO P/ESGOTO D=40mm (1 1/2")-JUNTAS SOLD.	UN	18.6
C2359	TÊ PVC BRANCO P/ESGOTO D=50MM (2')-JUNTAS SOLD.	UN	23.76
C2363	TÊ PVC BRANCO P/ESGOTO D=75mm (3")-JUNTAS SOLD.	UN	41.38
C2356	TÊ PVC BRANCO P/ESGOTO D=100mm (4")-JUNTAS SOLD.	UN	48.64
C2352	TÊ PVC BRANCO P/ ESGOTO D=150mm (6") - JUNTAS SOLD.	UN	76.34
C2361	TÊ PVC BRANCO P/ESGOTO D=75X50mm (3"X2")-JUNTAS C/ANÉIS	UN	37.15
C2353	TÊ PVC BRANCO P/ESGOTO D=100X50mm (4"X2")-JUNTAS C/ANÉIS	UN	47.87
C2354	TÊ PVC BRANCO P/ESGOTO D=100X75mm (4"X3")-JUNTAS C/ANÉIS	UN	74.87
C2357	TÊ PVC BRANCO P/ESGOTO D=150X100mm (6"X4")-JUNTAS C/ANÉIS	UN	144.26
C2364	TÊ PVC BRANCO ROSC. D= 1/2" (20mm)	UN	14.32
C2371	TÊ PVC BRANCO ROSC. D=3/4' (25mm)	UN	15.27
C2366	TÊ PVC BRANCO ROSC. D= 1" (32mm)	UN	24.03
C2365	TÊ PVC BRANCO ROSC. D= 1 1/2" (50mm)	UN	44.35
C2368	TÊ PVC BRANCO ROSC. D=1 1/4" (40mm)	UN	38.72
C2367	TÊ PVC BRANCO ROSC. D= 2" (60mm)	UN	69.89
C2369	TÊ PVC BRANCO ROSC. D=2 1/2" (75mm)	UN	87.42
C2370	TÊ PVC BRANCO ROSC. D=3" (85mm)	UN	107.15
C2372	TÊ PVC BRANCO ROSC. D=4" (110mm)	UN	208.29
C2373	TÊ PVC CINZA C/INSPEÇÃO P/ESGOTO D=150mm (6")-JUNTAS C/ANÉIS	UN	331.78
C2375	TÊ PVC CINZA C/INSPEÇÃO P/ESGOTO D=150mm (6")-JUNTAS SOLD.	UN	323.17
C2376	TÊ PVC CINZA P/ESGOTO D=150MM (6')-JUNTAS C/ANÉIS	UN	198.77
C2377	TÊ PVC CINZA P/ESGOTO D=150MM (6')-JUNTAS SOLD.	UN	185.85
C2378	TÊ PVC SOLD./ROSCA AZUL D=20mmX20mmX1/2"	UN	18.77
C2379	TÊ PVC SOLD./ROSCA AZUL D=25mmX25mmX3/4'	UN	21.08
C2380	TÊ PVC SOLD. MARROM D= 20mm (1/2")	UN	9.91
C2381	TÊ PVC SOLD. MARROM D= 25mm (3/4")	UN	10.19
C2382	TÊ PVC SOLD. MARROM D= 32mm (1")	UN	13.25
C2383	TÊ PVC SOLD. MARROM D= 40mm (1 1/4")	UN	24.17
C2384	TÊ PVC SOLD. MARROM D= 50mm (1 1/2")	UN	25.19
C2385	TÊ PVC SOLD. MARROM D= 60mm (2")	UN	49.06
C2386	TÊ PVC SOLD. MARROM D= 75mm (2 1/2")	UN	85.33
C2387	TÊ PVC SOLD. MARROM D= 85mm (3")	UN	108.66
C2388	TÊ PVC SOLD. MARROM D=110mm (4")	UN	213.47
C2389	TE PVC SOLD./ROSCA D=20mmX20mmX1/2"	UN	11.95
C2390	TE PVC SOLD./ROSCA D=25mmX25mmX3/4"	UN	14.08
C2391	TE PVC SOLD./ROSCA D=32mmX32mmX1"	UN	24.87
C2400	TE REDUCAO PVC ROSCAVEL DE 3/4" X 1/2" PARA AGUA FRIA	UN	19.65
C2399	TE REDUCAO PVC ROSCAVEL DE 1" X 3/4" PARA AGUA FRIA	UN	22.62
C2398	TE REDUCAO PVC ROSCAVEL DE 1 1/2" X 3/4" PARA AGUA FRIA	UN	41.2
C5126	TE REDUCAO PVC ROSCAVEL DE 1 1/4" X 1" PARA AGUA FRIA	UN	38.84
C5127	TE REDUCAO PVC ROSCAVEL DE 1 1/2" X 1 1/4" PARA AGUA FRIA	UN	39.41
C2393	TÊ REDUÇÃO PVC SOLD./ROSCA AZUL D=32mmX32mmX3/4"	UN	23.35
C2392	TÊ REDUÇÃO PVC SOLD./ROSCA AZUL D=25mmX25mmX1/2"	UN	19.95
C2404	TE REDUCAO PVC SOLDAVEL DE 25X20 MM PARA AGUA FRIA	UN	13.36
C2405	TE REDUCAO PVC SOLDAVEL DE 32X25 MM PARA AGUA FRIA	UN	16.92
C2406	TE REDUCAO PVC SOLDAVEL DE 40X32MM PARA AGUA FRIA	UN	24.3
C2407	TE REDUCAO PVC SOLDAVEL DE 50X20MM PARA ÁGUA FRIA	UN	24.8
C2408	TE REDUCAO PVC SOLDAVEL DE 50X25MM PARA AGUA FRIA	UN	26.6
C2409	TE REDUCAO PVC SOLDAVEL DE 50X32MM PARA AGUA FRIA	UN	31.79
C2410	TE REDUCAO PVC SOLDAVEL DE 50X40MM PARA AGUA FRIA	UN	35.58
C2411	TE REDUCAO PVC SOLDAVEL DE 75X50MM PARA AGUA FRIA	UN	72.19
C2412	TE REDUCAO PVC ROSCAVEL DE 2 1/2" X 2" PARA AGUA FRIA	UN	89.03
C2413	TE REDUCAO PVC SOLDAVEL DE 85X60MM PARA AGUA FRIA	UN	134.5
C2414	TE REDUCAO PVC ROSCAVEL DE 3" X 2 1/2" PARA AGUA FRIA	UN	91.55
C2401	TE REDUCAO PVC SOLDAVEL DE 110X60MM PARA AGUA FRIA	UN	184.16
C2402	TE REDUCAO PVC SOLDAVEL DE 110X75MM PARA AGUA FRIA	UN	195.92
C2403	TE REDUCAO PVC SOLDAVEL DE 110X85MM PARA AGUA FRIA	UN	219.05
C2341	TÊ REDUÇÃO PVC SOLD./ROSCA. D=25mmX25mmX1/2"	UN	15.11
C2342	TÊ REDUÇÃO PVC SOLD./ROSCA. D=32mmX32mmX3/4"	UN	24.83
C4822	TERMINAL DE VENTILAÇÃO PVC 50MM	UN	18.42
C4823	TERMINAL DE VENTILACAO PVC 75 MM	UN	27.78
C4824	TERMINAL DE VENTILAÇÃO PVC 100MM	UN	32.44
C2595	TUBO PVC BRANCO P/ESGOTO D=40mm (1 1/2")	M	17.97
C2596	TUBO PVC BRANCO P/ESGOTO D=50mm (2")	M	24.78
C2598	TUBO PVC BRANCO P/ESGOTO D=75mm (3")	M	38.23
C2593	TUBO PVC BRANCO P/ESGOTO D=100MM (4')	M	42.14
C2597	TUBO PVC BRANCO P/ESGOTO D=50mm (2") - JUNTA C/ANÉIS	M	24.75
C2599	TUBO PVC BRANCO P/ESGOTO D=75mm (3") - JUNTA C/ANÉIS	M	37.07
C2594	TUBO PVC BRANCO P/ESGOTO D=100mm (4") - JUNTA C/ANÉIS	M	40.23
C2600	TUBO PVC BRANCO RÍGIDO ESGOTO D=150mm (6")	M	67.31
C2601	TUBO PVC BRANCO RÍGIDO ESGOTO D=200mm (8")	M	126.1
C2602	TUBO PVC BRANCO RÍGIDO ESGOTO D=250mm (10")	M	142.64
C2603	TUBO PVC BRANCO RÍGIDO ESGOTO D=300mm (12")	M	199.97
C2613	TUBO PVC CINZA RÍGIDO ESGOTO D=150mm (6") JUNTA C/ANÉIS	M	122.12
C2614	TUBO PVC CINZA RÍGIDO ESGOTO D=150mm (6") JUNTA SOLD.	M	124.93
C2607	TUBO PVC ROSC. BRANCO D= 1/2" (20mm)	M	12.14
C2611	TUBO PVC ROSC. BRANCO D= 3/4" (25mm)	M	17.75
C2606	TUBO PVC ROSC. BRANCO D= 1" (32mm)	M	27.14
C2605	TUBO PVC ROSC. BRANCO D= 1 1/4" (40mm)	M	37.62
C2604	TUBO PVC ROSC. BRANCO D= 1 1/2" (50mm)	M	47.23
C2609	TUBO PVC ROSC. BRANCO D= 2" (60mm)	M	65.18
C2608	TUBO PVC ROSC. BRANCO D= 2 1/2" (75mm)	M	89.13
C2610	TUBO PVC ROSC. BRANCO D= 3" (85mm)	M	122.12
C2612	TUBO PVC ROSC. BRANCO D= 4"(110mm)	M	144.73
C4760	TUBO PVC SÉRIE REFORÇADA P/ ESGOTO D=100MM (4") - INCLUSIVE CONEXÕES	M	80.54
C2615	TUBO PVC SOLD. MARROM D= 20mm (1/2")	M	7
C2617	TUBO PVC SOLD. MARROM D= 32mm (1")	M	14.24
C2618	TUBO PVC SOLD. MARROM D= 40mm (1 1/4")	M	21.17
C2619	TUBO PVC SOLD. MARROM D= 50mm (1 1/2")	M	24.75
C2620	TUBO PVC SOLD. MARROM D= 60mm (2")	M	37.25
C2621	TUBO PVC SOLD. MARROM D= 75mm (2 1/2")	M	58.42
C2622	TUBO PVC SOLD. MARROM D= 85mm (3")	M	71.63
C2623	TUBO PVC SOLD. MARROM D=110mm (4")	M	104.25
C2624	TUBO PVC SOLD. MARROM INCL.CONEXÕES D= 20mm (1/2")	M	19.92
C2625	TUBO PVC SOLD. MARROM INCL.CONEXÕES D= 25mm(3/4")	M	24.03
C2626	TUBO PVC SOLD. MARROM INCL.CONEXÕES D= 32mm(1")	M	32.1
C2627	TUBO PVC SOLD. MARROM INCL.CONEXÕES D= 40mm (1 1/4")	M	40.09
C2628	TUBO PVC SOLD. MARROM INCL.CONEXÕES D= 50mm (1 1/2")	M	45.69
C2629	TUBO PVC SOLD. MARROM INCL.CONEXÕES D= 60mm (2")	M	63.73
C2631	TUBO PVC SOLD. MARROM INCL.CONEXÕES D=75mm (2 1/2")	M	95.1
C2632	TUBO PVC SOLD. MARROM INCL.CONEXÕES D=85MM(3')	M	108.47
C2630	TUBO PVC SOLD. MARROM INCL.CONEXÕES D=110mm(4')	M	152.52
C2648	UNIÃO PVC BRANCO ROSC. D=1/2" (20mm)	UN	12.5
C2652	UNIÃO PVC BRANCO ROSC. D=3/4" (25mm)	UN	14.51
C2647	UNIÃO PVC BRANCO ROSC. D=1" (32mm)	UN	26.03
C2646	UNIÃO PVC BRANCO ROSC. D=1 1/4" (40mm)	UN	43.32
C2645	UNIÃO PVC BRANCO ROSC. D=1 1/2" (50mm)	UN	43.94
C2650	UNIÃO PVC BRANCO ROSC. D=2" (60mm)	UN	96.5
C2651	UNIÃO PVC BRANCO ROSC. D=3" (85mm)	UN	240.35
C2649	UNIÃO PVC BRANCO ROSC. D=2 1/2" (75mm)	UN	191.91
C2653	UNIÃO PVC BRANCO ROSC. D=4" (110mm)	UN	365.54
C2654	UNIÃO PVC SOLD. MARROM D= 20mm (1/2")	UN	11.75
C2655	UNIÃO PVC SOLD. MARROM D= 25mm (3/4")	UN	13.53
C2656	UNIÃO PVC SOLD. MARROM D= 32mm (1")	UN	19.85
C2657	UNIÃO PVC SOLD. MARROM D= 40mm (1 1/4")	UN	35.97
C2658	UNIÃO PVC SOLD. MARROM D= 50mm (1 1/2")	UN	38.76
C2659	UNIÃO PVC SOLD. MARROM D= 60mm (2")	UN	88.01
C2660	UNIÃO PVC SOLD. MARROM D= 75mm (2 1/2")	UN	173.93
C2661	UNIÃO PVC SOLD. MARROM D= 85mm (3")	UN	203.56
C2662	UNIÃO PVC SOLD. MARROM D=110mm (4")	UN	433.01
C4188	ASSENTAMENTO DE TUBO, PEÇAS E CONEXÕES EM PRFV, JE DN 300mm	M	16.24
C4189	ASSENTAMENTO DE TUBO, PEÇAS E CONEXÕES EM PRFV, JE DN 350mm	M	17.04
C4190	ASSENTAMENTO DE TUBO, PEÇAS E CONEXÕES EM PRFV, JE DN 400mm	M	19.56
C4191	ASSENTAMENTO DE TUBO, PEÇAS E CONEXÕES EM PRFV, JE DN 450mm	M	20.63
C4192	ASSENTAMENTO DE TUBO, PEÇAS E CONEXÕES EM PRFV, JE DN 500mm	M	21.73
C4193	ASSENTAMENTO DE TUBO, PEÇAS E CONEXÕES EM PRFV, JE DN 600mm	M	24.05
C4194	ASSENTAMENTO DE TUBO, PEÇAS E CONEXÕES EM PRFV, JE DN 700mm	M	27.18
C4195	ASSENTAMENTO DE TUBO, PEÇAS E CONEXÕES EM PRFV, JE DN 800mm	M	32.85
C4196	ASSENTAMENTO DE TUBO, PEÇAS E CONEXÕES EM PRFV, JE DN 900mm	M	36.98
C4197	ASSENTAMENTO DE TUBO, PEÇAS E CONEXÕES EM PRFV, JE DN 1000mm	M	41.82
C4198	ASSENTAMENTO DE TUBO, PEÇAS E CONEXÕES EM PRFV, JE DN 1200mm	M	49.63
C0235	ASSENTAMENTO DE TUBOS E CONEXÕES CERÂMICOS, J.ARG. D= 100mm	M	6.9
C0239	ASSENTAMENTO DE TUBOS E CONEXÕES CERÂMICOS, J.ARG. D=150mm	M	8.92
C0236	ASSENTAMENTO DE TUBOS E CONEXÕES CERÂMICOS, J.ARG. D= 200mm	M	10.88
C0237	ASSENTAMENTO DE TUBOS E CONEXÕES CERÂMICOS, J.ARG. D= 250mm	M	14.8
C0238	ASSENTAMENTO DE TUBOS E CONEXÕES CERÂMICOS, J.ARG. D= 300mm	M	18.31
C0240	ASSENTAMENTO DE TUBOS E CONEXÕES CERÂMICOS, J.ASF. D= 100mm	M	22.94
C0241	ASSENTAMENTO DE TUBOS E CONEXÕES CERÂMICOS, J.ASF. D= 150mm	M	26.07
C0242	ASSENTAMENTO DE TUBOS E CONEXÕES CERÂMICOS, J.ASF. D= 200mm	M	30.91
C0243	ASSENTAMENTO DE TUBOS E CONEXÕES CERÂMICOS, J.ASF. D= 250mm	M	41.92
C0244	ASSENTAMENTO DE TUBOS E CONEXÕES CERÂMICOS, J.ASF. D= 300mm	M	52.98
C0245	ASSENTAMENTO DE TUBOS E CONEXÕES CERÂMICOS, J.ASF. D= 350mm	M	67.29
C0246	ASSENTAMENTO DE TUBOS E CONEXÕES CERÂMICOS, J.ASF. D= 400mm	M	82.45
C0305	ASSENTAMENTO DE TUBOS EM CONCRETO,JUNTA ARGAMASSADA, D=150mm	M	23.14
C0306	ASSENTAMENTO DE TUBOS EM CONCRETO,JUNTA ARGAMASSADA, D=200mm	M	30.78
C0298	ASSENTAMENTO DE TUBOS EM CONCRETO, JE D= 300mm	M	40.4
C0299	ASSENTAMENTO DE TUBOS EM CONCRETO, JE D= 400mm	M	62.86
C0300	ASSENTAMENTO DE TUBOS EM CONCRETO, JE D=500mm	M	86.86
C0301	ASSENTAMENTO DE TUBOS EM CONCRETO, JE D=600mm	M	109.38
C0302	ASSENTAMENTO DE TUBOS EM CONCRETO, JE D= 700mm	M	137.17
C0303	ASSENTAMENTO DE TUBOS EM CONCRETO, JE D= 800mm	M	161.9
C0304	ASSENTAMENTO DE TUBOS EM CONCRETO, JE D= 900mm	M	200.6
C0293	ASSENTAMENTO DE TUBOS EM CONCRETO, JE D= 1000mm	M	258.37
C0294	ASSENTAMENTO DE TUBOS EM CONCRETO, JE D= 1200mm	M	345.2
C0295	ASSENTAMENTO DE TUBOS EM CONCRETO, JE D=1500mm	M	436.69
C0296	ASSENTAMENTO DE TUBOS EM CONCRETO, JE D= 1750mm	M	556.77
C0297	ASSENTAMENTO DE TUBOS EM CONCRETO, JE D=2000mm	M	709.32
C1007	CURVA COBRE OU BRONZE D= 15mm (1/2")	UN	12.63
C1008	CURVA COBRE OU BRONZE D= 22mm (3/4")	UN	18.76
C1009	CURVA COBRE OU BRONZE D= 28mm (1")	UN	26.59
C1010	CURVA COBRE OU BRONZE D= 35mm (1 1/4")	UN	49.22
C1011	CURVA COBRE OU BRONZE D= 42mm (1 1/2")	UN	69.31
C1012	CURVA COBRE OU BRONZE D= 54mm (2")	UN	102.47
C1013	CURVA COBRE OU BRONZE D= 66mm (2 1/2")	UN	324.16
C1014	CURVA COBRE OU BRONZE D= 79mm (3")	UN	309.61
C1015	CURVA COBRE OU BRONZE D=104mm (4")	UN	749.68
C2332	TÊ COBRE OU BRONZE D= 15mm (1/2")	UN	15.3
C2333	TÊ COBRE OU BRONZE D= 22mm (3/4")	UN	22.91
C2334	TÊ COBRE OU BRONZE D= 28mm (1")	UN	31.95
C2335	TÊ COBRE OU BRONZE D= 35mm (1 1/4")	UN	67.23
C2336	TÊ COBRE OU BRONZE D= 42mm (1 1/2")	UN	83.25
C2337	TÊ COBRE OU BRONZE D= 54mm (2")	UN	149.22
C2338	TÊ COBRE OU BRONZE D= 66mm (2 1/2")	UN	386.69
C2339	TÊ COBRE OU BRONZE D= 79mm (3")	UN	462.38
C2340	TÊ COBRE OU BRONZE D=104mm (4")	UN	932.73
C2565	TUBO COBRE D= 15mm(1/2") CLASSE E	M	32.87
C2566	TUBO COBRE D= 22mm (3/4") CLASSE E	M	55.18
C2567	TUBO COBRE D= 28mm (1") CLASSE E	M	68.43
C2568	TUBO COBRE D= 35mm (1 1/4") CLASSE E	M	99.65
C2569	TUBO COBRE D= 42mm (1 1/2") CLASSE E	M	131.49
C2570	TUBO COBRE D= 54mm (2") CLASSE E	M	190.91
C2571	TUBO COBRE D= 66mm (2 1/2") CLASSE E	M	266.09
C2572	TUBO COBRE D= 79mm (3") CLASSE E	M	383.78
C2573	TUBO COBRE D=104mm (4") CLASSE E	M	560.35
C2574	TUBO COBRE INCLUSIVE CONEXÕES D= 15mm (1/2") CLASSE E	M	65.33
C2575	TUBO COBRE INCLUSIVE CONEXÕES D= 22mm (3/4") CLASSE E	M	98.73
C2576	TUBO COBRE INCLUSIVE CONEXÕES D= 28mm (1") CLASSE E	M	118.81
C2577	TUBO COBRE INCLUSIVE CONEXÕES D= 35mm (1 1/4") CLASSE E	M	166.24
C2578	TUBO COBRE INCLUSIVE CONEXÕES D= 42mm (1 1/2") CLASSE E	M	205.51
C2579	TUBO COBRE INCLUSIVE CONEXÕES D= 54mm (2") CLASSE E	M	295.8
C2580	TUBO COBRE INCLUSIVE CONEXÕES D= 66mm (2 1/2") CLASSE E	M	409.45
C2581	TUBO COBRE INCLUSIVE CONEXÕES D= 79mm (3") CLASSE E	M	547.96
C2582	TUBO COBRE INCLUSIVE CONEXÕES D=104mm (4") CLASSE E	M	794.6
C3599	MUTIRÃO MISTO - REGISTRO DE GAVETA BRUTO D=20mm (3/4")	UN	47.45
C3600	MUTIRÃO MISTO - REGISTRO DE PRESSÃO D=20mm (3/4")	UN	34.52
C2156	REGISTRO DE GAVETA BRUTO D= 15mm (1/2")	UN	55.83
C2157	REGISTRO DE GAVETA BRUTO D= 20mm (3/4")	UN	57.76
C2158	REGISTRO DE GAVETA BRUTO D= 25mm (1")	UN	77.78
C2159	REGISTRO DE GAVETA BRUTO D= 32mm (1 1/4")	UN	110.8
C2160	REGISTRO DE GAVETA BRUTO D= 40mm (1 1/2")	UN	130.38
C2161	REGISTRO DE GAVETA BRUTO D= 50mm (2")	UN	167.26
C2162	REGISTRO DE GAVETA BRUTO D= 65mm (2 1/2")	UN	320.11
C2163	REGISTRO DE GAVETA BRUTO D= 80mm (3")	UN	377.16
C2164	REGISTRO DE GAVETA BRUTO D=100mm (4")	UN	745.95
C2165	REGISTRO DE GAVETA C/CANOPLA CROMADA D= 15mm (1/2")	UN	100.64
C2166	REGISTRO DE GAVETA C/CANOPLA CROMADA D= 20mm (3/4")	UN	110.31
C2167	REGISTRO DE GAVETA C/CANOPLA CROMADA D= 25mm (1")	UN	129.24
C2168	REGISTRO DE GAVETA C/CANOPLA CROMADA D= 32mm (1 1/4")	UN	183.95
C2169	REGISTRO DE GAVETA C/CANOPLA CROMADA D= 40mm (1 1/2")	UN	190.66
C2171	REGISTRO DE PRESSÃO C/CANOPLA CROMADA D= 15mm (1/2")	UN	102.82
C2172	REGISTRO DE PRESSÃO C/CANOPLA CROMADA D= 20mm (3/4")	UN	105.53
C2170	REGISTRO DE PRESSAO C/CANOPLA CROMADA D=25MM (1")	UN	108.51
C3601	REGISTRO DE PRESSÃO D=20mm (3/4") - PADRÃO POPULAR	UN	46.17
C2173	REGISTRO DE RECALQUE NO PASSEIO D= 65mm (2 1/2")	UN	773.97
C2177	REGISTRO GLOBO /FECHO RÁPIDO DE 3/4"	UN	69.55
C2176	REGISTRO GLOBO /FECHO RÁPIDO DE 1"	UN	89.32
C2175	REGISTRO GLOBO /FECHO RÁPIDO DE 1 1/4"	UN	126.72
C2178	REGISTRO GLOBO/FECHO RÁPIDO DE 1 1/2"	UN	150.02
C2174	REGISTRO GLOBO / FECHO RÁPIDO DE 2"	UN	224.25
C4403	REGISTRO GLOBO / FECHO RÁPIDO DE 2 1/2"	UN	238.54
C3695	REGISTRO GLOBO EM BRONZE ROSC. DE 3/4"	UN	79.81
C3714	REGISTRO GLOBO EM BRONZE ROSC. DE 1"	UN	99.68
C2684	VÁLVULA DE DESCARGA CROMADA C/CANOPLA LISA DE 32 OU 40mm	UN	264.59
C2685	VÁLVULA DE DESCARGA CROMADA C/REGISTRO ACOPLADO DE 32 OU 40mm	UN	392.93
C2686	VÁLVULA DE DESCARGA PVC RÍGIDO S/REGISTRO .ACOPLADO. D=50mm (1 1/2")	UN	188.6
C2687	VÁLVULA DE FLUXO EM AÇO GALVANIZADO DE (2 1/2")	UN	453.12
C2688	VÁLVULA DE RETENÇÃO DE PÉ C/CRIVO D= 15mm (1/2")	UN	75.44
C2689	VÁLVULA DE RETENÇÃO DE PÉ C/CRIVO D= 20mm (3/4")	UN	82.87
C2690	VÁLVULA DE RETENÇÃO DE PÉ C/CRIVO D= 25mm (1")	UN	89.26
C2691	VÁLVULA DE RETENÇÃO DE PÉ C/CRIVO D= 32mm (1 1/4")	UN	141.25
C2692	VÁLVULA DE RETENÇÃO DE PÉ C/CRIVO D= 40mm (1 1/2")	UN	148.41
C2693	VÁLVULA DE RETENÇÃO DE PÉ C/CRIVO D= 50mm (2")	UN	205.95
C2694	VÁLVULA DE RETENÇÃO DE PÉ C/CRIVO D= 65mm (2 1/2")	UN	351.9
C2695	VÁLVULA DE RETENÇÃO DE PÉ C/CRIVO D= 80mm (3")	UN	464.02
C2696	VÁLVULA DE RETENÇÃO DE PÉ C/CRIVO D=100mm (4")	UN	792.95
C4775	VÁLVULA DE RETENÇÃO DE PVC P/ ESGOTO D=150MM	UN	329.39
C2707	VÁLVULA DE RETENÇÃO HORIZONTAL D= 15mm (1/2")	UN	69.71
C2708	VÁLVULA DE RETENÇÃO HORIZONTAL D= 20mm (3/4")	UN	85.2
C2709	VÁLVULA DE RETENÇÃO HORIZONTAL D= 25mm (1")	UN	108.23
C2710	VÁLVULA DE RETENÇÃO HORIZONTAL D= 32mm (1 1/4")	UN	168.63
C2711	VÁLVULA DE RETENÇÃO HORIZONTAL D= 40mm (1 1/2")	UN	215.93
C2712	VÁLVULA DE RETENÇÃO HORIZONTAL D= 50mm (2")	UN	277.55
C2713	VÁLVULA DE RETENÇÃO HORIZONTAL D= 65mm (2 1/2")	UN	438.93
C2714	VÁLVULA DE RETENÇÃO HORIZONTAL D= 80mm (3")	UN	597.79
C2706	VÁLVULA DE RETENÇÃO HORIZONTAL D= 100mm (4")	UN	897.78
C2697	VÁLVULA DE RETENÇÃO HORIZ.OU VERT. D= 15mm (1/2")	UN	69.71
C2698	VÁLVULA DE RETENÇÃO HORIZ.OU VERT. D= 20mm (3/4")	UN	85.2
C2699	VÁLVULA DE RETENÇÃO HORIZ.OU VERT. D= 25mm (1")	UN	108.23
C2700	VÁLVULA DE RETENÇÃO HORIZ.OU VERT. D= 32mm (1 1/4")	UN	168.63
C2701	VÁLVULA DE RETENÇÃO HORIZ.OU VERT. D= 40mm (1 1/2")	UN	215.93
C2702	VÁLVULA DE RETENÇÃO HORIZ.OU VERT. D= 50mm (2")	UN	277.55
C2703	VÁLVULA DE RETENÇÃO HORIZ.OU VERT. D= 65mm (2 1/2")	UN	438.93
C2704	VÁLVULA DE RETENÇÃO HORIZ.OU VERT. D= 80mm (3")	UN	597.79
C2705	VÁLVULA DE RETENÇÃO HORIZ.OU VERT. D=100mm (4")	UN	897.78
C4005	VÁLVULA ELETRÔNICA CROMADA P/ MICTÓRIO	UN	320.67
C3715	VÁLVULA MOTORIZADA DE 2 VIAS ROSC. DE 3/4"	UN	323.43
C3716	VÁLVULA MOTORIZADA DE 2 VIAS ROSC. DE 1"	UN	341.39
C0091	APARELHO MISTURADOR P/PIA TIPO MESA	UN	285.43
C0092	APARELHO MISTURADOR P/PIA TIPO PAREDE	UN	322.1
C0225	ARMÁRIO DE EMBUTIR C/ESPELHO (45x60)cm	UN	164.99
C0348	BACIA DE LOUÇA BRANCA C/CAIXA ACOPLADA	UN	661.55
C0349	BACIA DE LOUÇA BRANCA C/CAIXA ACOPLADA, ENTRADA HORIZONTAL	UN	687.29
C3247	BACIA DE LOUÇA BRANCA P/ CRIANÇA, INCLUSIVE TAMPA	UN	634.54
C0350	BACIA SIFONADA DE LOUÇA BRANCA C/ACESSÓRIOS E TUBO DE LIGAÇÃO	UN	411.42
C0351	BACIA TURCA DE LOUÇA BRANCA	UN	864.43
C0355	BANCADA DE GRANITO C/ 2 CUBAS LOUÇAS, S/ACESSÓRIOS (1.60x0.60)m	UN	746.88
C0356	BANCADA DE GRANITO C/ 3 CUBAS DE LOUÇAS, S/ACESSÓRIOS (2.00x0.60)m	UN	981.48
C0357	BANCADA DE GRANITO (OUTRAS CORES) E= 3cm (COLOCADO)	M2	608.34
C4068	BANCADA DE GRANITO CINZA E=2cm	M2	411.72
C4069	BANCADA DE GRANITO (OUTRAS CORES) ESP. = 2cm (COLOCADO)	M2	498.84
C0358	BANCADA DE GRANITO PRETO C/BOLEAMENTO DUPLO (COLOCADO)	M2	921.96
C0359	BANCADA DE MÁRMORE LARG.= 0.60m ESP.= 3cm	M	332.66
C3996	BANCADA EM GRANITO P/ LAVATÓRIO, INCL. LOUÇA BRANCA E ACESSÓRIOS	CJ	914.53
C3997	BANCADA EM GRANITO P/ PIA DE COZINHA, INCL. CUBA DE AÇO INOX E ACESSÓRIOS	CJ	995.88
C3670	BANHEIRA HOSPITALAR C/ TAMPO E CUBA DE AÇO INOX DIMENSÃO 1800X600MM	UN	1949.2
C0386	BEBEDOURO EM AÇO INOX COM 1,60m	UN	2427.13
C0515	CABIDE DE LOUÇA BRANCA C/DOIS GANCHOS	UN	57.53
C0516	CABIDE DE LOUÇA BRANCA C/ UM GANCHO	UN	61.66
C0600	CAIXA DE DESCARGA PLÁSTICA DE SOBREPOR	UN	179.76
C3513	CHUVEIRO CROMADO C/ ARTICULAÇÃO	UN	105.49
C0797	CHUVEIRO PLÁSTICO (INSTALADO)	UN	13.22
C3671	CONE PARA EXPURGO EM AÇO INOX COM TAMPA E GRELHA - L=500MM X C=500MM, ALTURA ATÉ 300MM E SAÍDA D=100MM	UN	1145.72
C0985	CUBA DE INOX PARA BANCADA,COMPLETA	UN	416.82
C4770	CUBA DE LOUÇA BRANCA DE SOBREPOR, D=41CM, S/ TORNEIRA C/ ACESSÓRIOS	UN	480.34
C0986	CUBA DE LOUÇA DE EMBUTIR C/ TORNEIRA E ACESSÓRIOS	UN	463.18
C4821	CUBA DE LOUÇA DE EMBUTIR S/TORNEIRA C/ACESSÓRIOS	UN	364.52
C1151	DUCHA P/ WC CROMADO (INSTALADO)	UN	72.8
C1241	ENGATE CROMADO (INSTALADO)	UN	26.47
C1242	ENGATE PLÁSTICO (INSTALADO)	UN	12.03
C4835	ESPELHO CRISTAL, ESPESSURA 4MM, COM PARAFUSOS DE FIXAÇÃO, SEM MOLDURA	M2	524.98
C3669	LAVA OLHOS DE EMERGÊNCIA C/ CUBA FLEXÍVEL E CHUVEIRO P/ LABORATÓRIO	UN	774.09
C3003	LAVATÓRIO C/TAMPÃO DE MÁRMORE C/ 1 CUBA DE LOUÇA	UN	376.37
C1618	LAVATÓRIO DE LOUÇA BRANCA C/COLUNA, C/ TORNEIRA E ACESSÓRIOS	UN	667.15
C1619	LAVATÓRIO DE LOUÇA BRANCA S/COLUNA C/TORNEIRA E ACESSÓRIOS	UN	542.11
C3004	LAVATÓRIO DE LOUÇA BRANCA S/COLUNA C/TORNEIRA DE METAL E ACESSÓRIOS - PADRÃO POPULAR	UN	301.34
C3598	LAVATÓRIO DE LOUÇA BRANCA S/COLUNA C/TORNEIRA PLÁSTICA E ACESSÓRIOS - PADRÃO POPULAR	UN	257.12
C1793	MICTÓRIO COLETIVO DE AÇO INOXIDÁVEL	M	1012.8
C1792	MICTORIO DE LOUÇA BRANCA	UN	636.24
C3593	MUTIRÃO MISTO - BACIA SIFONADA DE LOUÇA BRANCA C/ACESSÓRIOS	UN	331.07
C3596	MUTIRÃO MISTO - CAIXA DE DESCARGA PLASTICA DE SOBREPOR	UN	130.1
C3597	MUTIRÃO MISTO - LAVATÓRIO DE LOUÇA BRANCA S/COLUNA C/TORNEIRA PLÁSTICA E ACESSÓRIOS	UN	204.59
C3602	MUTIRÃO MISTO - PIA DE COZINHA EM CIMENTO (1,20x0,50)m	UN	131.27
C3594	MUTIRÃO MISTO - TANQUE DE LAVAR DE CIMENTO (1.00X0.50)m COMPLETA	UN	177.45
C1898	PEÇAS DE APOIO DEFICIENTES C/TUBO INOX P/WC'S	M	195.9
C3017	PIA DE AÇO INOX (1.20x0.60)m C/ 1 CUBA E ACESSÓRIOS	UN	729.79
C1903	PIA DE AÇO INOX. (1.50X0.58)m C/ 1 CUBA E ACESSÓRIOS	UN	904.66
C3018	PIA DE AÇO INOX (2.20x0.60)m C/ 1 CUBA E ACESSÓRIOS	UN	1157.26
C3019	PIA DE AÇO INOX (3.00x0.60)m C/ 1 CUBA E ACESSÓRIOS	UN	1927.79
C1902	PIA DE AÇO INOX (2.00X0.58)m C/ 2 CUBAS E ACESSÓRIOS	UN	1618.38
C3020	PIA DE AÇO INOX (4.20X0.60)m C/ 2 CUBAS E ACESSÓRIOS	UN	2722.97
C3603	PIA DE COZINHA EM CIMENTO (1,20x0,50)m - PADRÃO POPULAR	UN	151.46
C3021	PIA DE COZINHA EM MARMORITE 1,00x0,50m COMP. - PADRÃO POPULAR	UN	242.64
C1997	PORTA-PAPEL DE LOUCA BRANCA (15X15)cm	UN	77.26
C4670	PORTA PAPEL METÁLICO	UN	34.26
C4825	PORTA PAPEL TOALHA (DISPENSER)EM ABS	UN	66.33
C1990	PORTA SABÃO LÍQUIDO DE VIDRO (INSTALAD0)	UN	53.36
C1995	PORTA TOALHA DE LOUÇA BRANCA	UN	94.34
C1996	PORTA TOALHA DE PAPEL - METALICO (INSTALADO)	UN	55.97
C2255	SABONETEIRA DE LOUÇA BRANCA (7.5X15)cm	UN	72.41
C2254	SABONETEIRA DE LOUÇA BRANCA (15X15)cm S/ALÇA	UN	76.78
C4671	SABONETEIRA METÁLICA	UN	44.52
C2271	SIFÃO CROMADO 1" X 1 1/2" (INSTALADO)	UN	199.04
C2270	SIFÃO CROMADO 1 1/4" X 2" (INSTALADO)	UN	208.76
C2272	SIFÃO DE PVC RÍGIDO D= 2" (INSTALADO)	UN	29.3
C2294	SUPORTE DE MÁRMORE P/FILTROS	UN	90.24
C2302	TAMPO DE AÇO INOX P/ BANCADAS	M2	1087.01
C2311	TANQUE DE AÇO INOXIDÁVEL	UN	744.44
C3059	TANQUE DE LAVAR DE CIMENTO (1.00x0.50)m COMPLETA C/ TORNEIRA DE METAL - PADRÃO POPULAR	UN	218.23
C3595	TANQUE DE LAVAR DE CIMENTO (1.00X0.50)m COMPLETA C/ TORNEIRA DE PLÁSTICO - PADRÃO POPULAR	UN	195.87
C2312	TANQUE DE LOUÇA C/COLUNA	UN	779.57
C3682	TANQUE LAVANDERIA EM AÇO INOX C/CUBA E ESFREGADOR DIMENSÃO 1200X600X200MM	UN	1592.48
C2313	TANQUE PRÉ-MOLDADO DE CONCRETO (0.80X0.70)m	UN	260.73
C2496	TORNEIRA CIRÚRGICA (INSTALADO)	UN	164.52
C2502	TORNEIRA DE FECHAMENTO AUTOMÁTICO	UN	208.36
C2503	TORNEIRA DE PAREDE C/ FOTO SENSOR	UN	771.48
C4820	TORNEIRA DE PAREDE P/ PIA, ACABAMENTO CROMADO, C/ BICA MÓVEL E AREJADOR, 1/2 " OU 3/4 "	UN	125.25
C2504	TORNEIRA DE PRESSÃO CROMADA LONGA P/PIA	UN	138.16
C2505	TORNEIRA DE PRESSÃO CROMADA USO GERAL	UN	69.68
C2506	TORNEIRA DE PRESSÃO P/JARDIM DE 3/4"	UN	33.77
C3998	TORNEIRA ELETRÔNICA C/ ANTI-VANDALISMO, P/ LAVATÓRIO DE BANCADA	UN	197.99
C3999	TORNEIRA ELETRÔNICA C/ ANTI-VANDALISMO, P/ PIA DE COZINHA	UN	237.29
C4000	TORNEIRA TIPO JARDIM CROMADA	UN	69.91
C0001	ABRIGO P/ HIDRANTE C/MANGUEIRA E ESGUICHO DE LATÃO	UN	2529.32
C0010	ACIONADOR MANUAL, TIPO "QUEBRA VIDRO", MOD.EUROTRON/SIMILAR	UN	79.14
C0100	AQUECEDOR À GÁS EM CAIXA DE FERRO ESMALTADO	UN	3803.8
C0332	AUTOMÁTICO DE BOIA	UN	84.13
C0385	BATERIA SELADA 12V/7.5AH, P/LUMINÁRIAS AUTÔNOMAS	UN	169.5
C0389	BLOCO LUMINOSO AUTÔNOMO, INDICADOR DE SETA, MOD. UNITRON/SIMILAR	UN	331.37
C1802	BOMBA CENTRÍFUGA DE 1/4 CV, INCLUSIVE MAT.DE SUCÇÃO	UN	798.45
C0442	BOMBA CENTRÍFUGA DE 1/3 CV, INCLUSIVE MAT.DE SUCÇÃO	UN	769.48
C0441	BOMBA CENTRÍFUGA DE 1/2 CV, INCLUSIVE MAT.DE SUCCÃO	UN	785.94
C0443	BOMBA CENTRÍFUGA DE 1 CV, INCLUSIVE MAT.DE SUCÇÃO	UN	1204.07
C0444	BOMBA CENTRÍFUGA DE 1 1/2 CV, INCLUSIVE MAT.DE SUCÇÃO	UN	1483.79
C0445	BOMBA CENTRÍFUGA DE 2 CV, INCLUSIVE MAT.DE SUCÇÃO	UN	1851.75
C0446	BOMBA CENTRÍFUGA DE 3 CV, INCLUSIVE MAT.DE SUCÇÃO	UN	2015.3
C0447	BOMBA CENTRÍFUGA DE 5 CV, INCLUSIVE MAT.DE SUCÇÃO	UN	2695.97
C0448	BOMBA CENTRÍFUGA P/ PRESSURIZAÇÃO/HIDRANTE 10 CV	UN	3524.16
C0449	BOMBA CENTRÍFUGA P/ PRESSURIZAÇÃO/HIDRANTE 15 CV	UN	3915.18
C0451	BOMBA CENTRÍFUGA P/ PRESSURUZAÇÃO/HIDRANTE 20 CV	UN	5979.11
C0450	BOMBA CENTRÍFUGA P/ PRESSURIZAÇÃO/HIDRANTE 25 CV	UN	7175.72
C0455	BOMBA INJETORA DE 1/3 CV, MONOSÁFICA, INCL.MAT. SUCÇÃO	UN	1639.41
C0454	BOMBA INJETORA DE 1/2 CV, MONOFÁSICA INCL. MAT. SUCÇÃO	UN	1598.66
C0459	BOMBA INJETORA DE 3/4 CV, MONOFÁSICA INCL. MAT. SUCÇÃO	UN	1861.22
C0453	BOMBA INJETORA DE 1 CV, TRIFÁSICA INCL. MAT. SUCÇÃO	UN	2105.33
C0452	BOMBA INJETORA DE 1 1/2 CV, TRIFÁSICA INCL. MAT. SUCÇÃO	UN	2484.54
C0457	BOMBA INJETORA DE 2 CV, TRIFÁSICA INCL. MAT. SUCÇÃO	UN	2652
C0456	BOMBA INJETORA DE 2 1/2 CV, TRIFÁSICA INCL. MAT. SUCÇÃO	UN	2723.34
C0458	BOMBA INJETORA DE 3 CV, TRIFÁSICA INCL. MAT. SUCÇÃO	UN	2841.63
C0460	BOMBA INJETORA DE 7.5 CV, INCLUSIVE MAT. DE SUCÇÃO	UN	4213.92
C0729	CASA DE BOMBAS(1.5X1.5)m, EM ALVENARIA E CONCRETO	UN	1062.41
C0732	CENTRAL ALARME P/6 LAÇOS SUPERV., MOD. FIRE-LITE/SIMILAR	UN	7715.34
C0730	CENTRAL ALARME P/12 LAÇOS SUPERV., MOD.FIRE-LITE/SIMILAR	UN	15378.05
C0731	CENTRAL ALARME P/18 LAÇOS SUPERV., MOD.FIRE-LITE/SIMILAR	UN	23070.71
C0796	CHUVEIRO ELÉTRICO AUTOMÁTICO 220V-2800/4400W (INSTALADO)	UN	380.62
C4385	ESGUICHO DE AGULHA 1/2" x 1/2"	UN	116.4
C4589	EXTINTOR EM CARRETA, CAP. 50KG - PO QUIMICO	UN	3079.08
C1357	EXTINTOR DE ÁGUA, PRESSURIZADA CAPACIDADE 10L	UN	258.54
C1359	EXTINTOR DE GÁS CARBÔNICO OU PÓ QUÍMICO DE 4 OU 6KG	UN	858.83
C1456	HIDRANTE C/REGISTRO GLOBO ANGULAR D= 65mm (2 1/2")	UN	905.09
C4304	HIDRANTE DE PISO	UN	1212.15
C2275	SINALIZADOR AUDIO-VISUAL, SIRENE BITONAL E STROBO/SIMILAR	UN	258.95
C2291	SPRINKLERS CROMADO (INSTALADO)	UN	70.89
C2292	SPRINKLERS EM BRONZE (INSTALADO)	UN	73.57
C2497	TORNEIRA DE BÓIA D= 20mm (3/4")	UN	45.25
C2498	TORNEIRA DE BÓIA D= 25mm (1")	UN	58.46
C2499	TORNEIRA DE BÓIA D= 32mm (1 1/4")	UN	87.12
C2500	TORNEIRA DE BÓIA D= 40mm (1 1/2")	UN	84.87
C2501	TORNEIRA DE BÓIA D= 50mm (2")	UN	139.29
C2507	TORNEIRA ELÉTRICA AUTOMÁTICA 220V-2800W (INSTALADO)	UN	201.17
C0011	ACRÉSCIMO DE CÂMARA EM PV C/ANÉIS DE CONCRETO D= 600mm	M	310.03
C0012	ACRÉSCIMO DE CÂMARA EM PV C/ANÉIS DE CONCRETO D=1000mm	M	508.07
C0013	ACRÉSCIMO DE CÂMARA EM PV C/ANÉIS DE CONCRETO D=1200mm	M	730.21
C0232	ASSENTAMENTO DE TUBO DE QUEDA	M	261.37
C3441	CAIXA D´ÁGUA EM FYBERGLASS - CAP. 500L	UN	374.61
C3442	CAIXA D´ÁGUA EM FYBERGLASS - CAP. 1000L	UN	545.73
C4595	CAIXA D'ÁGUA EM POLIETILENO CAP.310 ATÉ 500 L, COM TAMPA	UN	287.2
C0601	CAIXA DE GORDURA/SABÃO EM ALVENARIA	UN	334.51
C3584	CAIXA DE GORDURA/SABÃO PRÉ MOLDADA - PADRÃO POPULAR	UN	95.68
C0605	CAIXA DE INSPEÇÃO EM ALVENARIA - 1/2 TIJOLO COMUM	M2	164.61
C0603	CAIXA EM ALVENARIA (40X40X60cm) DE 1/2 TIJOLO COMUM, LASTRO DE CONCRETO E TAMPA DE CONCRETO	UN	297.9
C0609	CAIXA EM ALVENARIA (60X60X60cm) DE 1/2 TIJOLO COMUM, LASTRO DE CONCRETO E TAMPA DE CONCRETO	UN	465.14
C0602	CAIXA EM ALVENARIA (80X80X60cm) DE 1/2 TIJOLO COMUM, LASTRO DE CONCRETO E TAMPA DE CONCRETO	UN	650.63
C0604	CAIXA DE INSPEÇÃO EM ALVENARIA - 1 TIJOLO COMUM	M2	257.02
C0610	CAIXA EM ALVENARIA (40X40X60cm) DE 1 TIJOLO COMUM, LASTRO DE CONCRETO E TAMPA DE CONCRETO	UN	505.37
C0607	CAIXA EM ALVENARIA (60X60X60cm) DE 1 TIJOLO COMUM, LASTRO DE CONCRETO E TAMPA DE CONCRETO	UN	726.93
C0608	CAIXA EM ALVENARIA (80X80X60cm) DE 1 TIJOLO COMUM, LASTRO DE CONCRETO E TAMPA DE CONCRETO	UN	951.8
C0606	CAIXA DE INSPEÇÃO EM ALVENARIA - TAMPA DE CONCRETO ESP.= 5cm	M2	222.28
C0613	CAIXA DE INSPEÇÃO EM ALVENARIA-LASTRO DE CONCRETO ESP.= 10cm	M3	644.62
C0611	CAIXA DE INSPEÇÃO EM ALVENARIA P/LIGAÇÃO CONDOMINIAL, DI= (40X40)cm	UN	184.52
C0614	CAIXA DE INSPEÇÃO NO PASSEIO C/TUBO PVC D=300mm TAMPA FoFo	UN	773.07
C0615	CAIXA DE INSPEÇÃO NO PASSEIO EM ANÉIS D= 600mm, PADRÃO CAGECE	UN	244.86
C0623	CAIXA DE MACROMEDIDOR (2.10 X 2.10)m	UN	5713.66
C0637	CAIXA DE PITOMETRIA (1.30 X 1.30)m	UN	1870.74
C0638	CAIXA DE PITOMETRIA (1.50 X 1.50)m	UN	2530.55
C0639	CAIXA EM ALVENARIA 1 VEZ, S/TAMPA, CINTA ARM., FUNDO CONC. (4.80 X 1.50)m	UN	6086.87
C0640	CAIXA EM ALVENARIA C/DOSADOR A NIVEL CONSTANTE	UN	1714.87
C0641	CAIXA EM ALVENARIA C/TAMPA EM CONCRETO FUNDO BRITA (1.0 X 1.0)m	UN	1043.78
C0642	CAIXA EM ALVENARIA S/TAMPA E FUNDO BRITA P/FILTRO (1.0.X.1.0)m	UN	861.88
C0643	CAIXA EM ALVENARIA S/TAMPA E FUNDO CONCRETO (1.20 X 1.20)m	UN	1277.68
C0644	CAIXA EM ALVENARIA S/TAMPA E FUNDO LAJE (1.60 X 1.30)m FILTRO	UN	1349.23
C0645	CAIXA INSPEÇÃO EM ANÉIS D=600mm, P/REDE CONDOMÍNIO (0.50<h<0.80)m	UN	228.36
C0646	CAIXA INSPEÇÃO EM ANÉIS D=800mm, P/REDE CONDOM.(1.00<h<=1.50)m	UN	499.92
C0647	CAIXA INSPEÇÃO EM ANÉIS D=800mm, P/REDE CONDOMI.0,80<h<1,00m	UN	342.1
C0648	CAIXA INSPEÇÃO NO PASSEIO C/TUBO PVC D=300mm TAMPA FoFo/CONCRETO	UN	847.53
C0649	CAIXA INSPEÇÃO NO PASSEIO EM ALVENARIA DI=(50X50)cm, PADRÃO CAGECE	UN	364.06
C3411	CAIXA P/ REGISTRO DE DESCARGA EM ALVENARIA DE TIJOLO MACIÇO DN ATÉ 200mm	UN	1030.51
C3412	CAIXA P/ REGISTRO DE DESCARGA EM ALVENARIA DE TIJOLO MACIÇO 200<DN<=500mm	UN	3255.53
C3413	CAIXA P/ REGISTRO DE DESCARGA EM ALVENARIA DE TIJOLO MACIÇO 500<DN<=700mm	UN	4964.55
C3414	CAIXA P/ REGISTRO DE DESCARGA EM ALVENARIA DE TIJOLO MACIÇO 700<DN<=900mm	UN	6194.02
C0653	CAIXA P/REGISTRO OU VENTOSA EM ALVENARIA DE TIJOLO MACIÇO, DN ATÉ 200mm	UN	682.92
C0650	CAIXA P/REGISTRO OU VENTOSA EM ALVENARIA DE TIJOLO MACIÇO, 200<DN<=500mm	UN	2907.94
C0651	CAIXA P/REGISTRO OU VENTOSA EM ALVENARIA DE TIJOLO MACIÇO, 500<DN<=700mm	UN	4391.22
C0652	CAIXA P/REGISTRO OU VENTOSA EM ALVENARIA DE TIJOLO MACIÇO, 700<DN<=900mm	UN	5602.05
C4923	CAIXA SIFONADA PVC 100 X 100 X 50MM, ACABAMENTO BRANCO (GRELHA OU TAMPA CEGA)	UN	38.74
C4924	CAIXA SIFONADA PVC 100 X 100 X 50MM, ACABAMENTO CROMADO (GRELHA OU TAMPA CEGA)	UN	55.68
C4925	CAIXA SIFONADA PVC 100 X 100 X 50MM, ACABAMENTO INOX (GRELHA OU TAMPA CEGA)	UN	56.45
C4926	CAIXA SIFONADA PVC 150 X 150 X 50MM, ACABAMENTO BRANCO (GRELHA OU TAMPA CEGA)	UN	59.56
C4927	CAIXA SIFONADA PVC 150 X 150 X 50MM, ACABAMENTO CROMADO (GRELHA OU TAMPA CEGA)	UN	63
C4928	CAIXA SIFONADA PVC 150 X 150 X 50MM, ACABAMENTO INOX (GRELHA OU TAMPA CEGA)	UN	74.67
C4929	CAIXA SIFONADA PVC 150 X 185 X 75MM, ACABAMENTO BRANCO (GRELHA OU TAMPA CEGA)	UN	73.04
C4378	CAIXA SIFONADA PVC 150 X 185 X 75MM, ACABAMENTO CROMADO (GRELHA OU TAMPA CEGA)	UN	90.78
C4930	CAIXA SIFONADA PVC 150 X 185 X 75MM, ACABAMENTO INOX (GRELHA OU TAMPA CEGA)	UN	128.67
C2816	EXECUÇÃO COMPLETA DE TIL (LAJE DE FUNDO EM CONCRETO ARMADO)	UN	341.22
C4327	GRELHA DE FERRO FUNDIDO (900 x 500 x 70 mm)	UN	507.69
C3583	MUTIRÃO MISTO - CAIXA DE GORDURA/SABÃO PRÉ MOLDADA	UN	86.13
C2907	POÇO DE VISITA, C/ANÉIS DE CONCRETO, PROF. ATÉ 1.00m, D= 600mm	UN	862.33
C2908	POÇO DE VISITA, C/ANÉIS DE CONCRETO, PROF. ATÉ 1.50m, D=1000mm	UN	2364.04
C2909	POÇO DE VISITA, C/ANÉIS DE CONCRETO, PROF. ATÉ 1.50m, D=1200mm	UN	4183.83
C4572	POÇO DE VISITA PRÉ-MOLDADO PARA GALERIA DE ÁGUAS PLUVIAIS Ø 1,0 m E PROFUNDIDADE 2,0m	UN	2482.59
C4573	POÇO DE VISITA PRÉ-MOLDADO PARA GALERIA DE ÁGUAS PLUVIAIS Ø 2,0 m E PROFUNDIDADE 3,0m	UN	3132.29
C4574	POÇO DE VISITA PRÉ-MOLDADO PARA GALERIA DE ÁGUAS PLUVIAIS Ø 1,0 m E PROFUNDIDADE 4,0m	UN	3789.49
C4764	POÇO TUBULAR C/ TUBO GEOMECÂNICO DE 6``, PROFUNDIDADE 100M, COMPLETAMENTE EXECUTADO, INCLUSIVE MARCAÇÃO (FORNECIMENTO E EXECUÇÃO)	UN	37274.09
C3648	RESERVATÓRIO PRÉ MOLDADO ELEVADO CILÍNDRICO D=2,0M, CAP.=12,0M3, H=9,0M COMPLETO E CISTERNA CAP.=4,5 M3	UN	23860.15
C4312	SOBRETAMPA EM FERRO FUNDIDO COM D=600mm	UN	760.37
C4328	SOBRETAMPA EM FERRO FUNDIDO C/ D=800 mm	UN	1156.35
C4772	TAMPA EM CONCRETO ARMADO, ESPESSURA 0,05M	M2	80.09
C4773	TAMPA EM CONCRETO ARMADO, ESPESSURA 0,08M	M2	128.15
C4783	TAMPA EM CONCRETO ARMADO, ESPESSURA 0,15M	M2	240.27
C4610	TAMPA EM CONCRETO ARMADO (0,70 x 0,70 x 0,15 m)	UN	117.73
C4609	TAMPA EM CONCRETO ARMADO (0,80 x 0,80 x 0,15 m)	UN	153.77
C4611	TAMPA EM CONCRETO ARMADO (0,90 x 0,90 x 0,15 m)	UN	194.62
C4612	TAMPA EM CONCRETO ARMADO (1,00 x 1,00 x 0,15 m)	UN	240.27
C4216	TAMPA EM CONCRETO ARMADO PARA REGISTRO (70x70x12cm)	UN	95.99
C0663	CALHA PARSHALL EM FIBRA DE VIDRO PARA ÁGUA/ESGOTO W:3" (FORNECIMENTO E INSTALAÇÃO)	UN	1446.21
C0664	CALHA PARSHALL EM FIBRA DE VIDRO PARA ÁGUA/ESGOTO W:6"(FORNECIMENTO E INSTALAÇÃO)	UN	2006.12
C0665	CALHA PARSHALL EM FIBRA DE VIDRO PARA ÁGUA/ESGOTO W:9"(FORNECIMENTO E INSTALAÇÃO)	UN	2309.52
C4742	CALHA PARSHALL EM FIBRA DE VIDRO PARA ÁGUA/ESGOTO W:12" (FORNECIMENTO E INSTALAÇÃO)	UN	12470.49
C0823	COMPORTA EM FIBRA, CALHA EM ALUMÍNIO	M2	429.82
C0824	COMPORTA EM MADEIRA TRATADA C/ÓLEO DE LINHAÇA, CALHA ALUMÍNIO	M2	205.74
C2734	DRENO DE FUNDO EM PVC DO FILTRO D=1.50m, PADRÃO CAGECE	UN	478.7
C2735	DRENO DE FUNDO EM PVC DO FILTRO D=2.20m, PADRÃO CAGECE	UN	707.46
C2736	DRENO DE FUNDO EM PVC DO FILTRO D=2.80m, PADRÃO CAGECE	UN	1549.94
C2737	DRENO DE FUNDO EM PVC DO FILTRO D=3.20m, PADRÃO CAGECE	UN	1805.14
C2815	GRADE DE PVC DE 25 mm P/ CAIXA DE NÍVEL	UN	348.74
C4898	GRADE DE RETENÇÃO DE SÓLIDOS EM FERRO CHATO, COM BARRAS DE 10MMX40MM (1.1/4"x1/2") COM ESPAÇAMENTO E=20MM	M2	1487.73
C2839	GRADE EM FERRO CHATO 1 1/4" X 1/2"	M2	1603.2
C2981	VERTEDOURO EM MADEIRA DE LEI TRATADA C/ÓLEO DE LINHAÇA	M2	126.32
C2982	VERTEDOURO TRIANGULAR EM CHAPA DE ALUMÍNIO ESP. 3/16" (50x40)cm	UN	161.64
C2983	VERTEDOURO TRIANGULAR EM FIBRA E CANTONEIRA DE ALUMÍNIO	M2	328.22
C5050	CAIXA DE GORDURA EM PVC, COM CESTO 18L	UN	326.38
C3489	CAIXA DE INSPEÇÃO EM ALVENARIA P/ LIGAÇÃO CONDOMINIAL DI=30x30cm	UN	176.23
C3415	CAIXA EM ALVENARIA PARA LIGAÇÃO D´ÁGUA 1 1/2" E 2"	UN	569.92
C3738	INSTALAÇÃO DE TUBO DE VENTILAÇÃO 50mm C/ L=4m, C/ REBOCO E PINTURA A CAL (C/ MATERIAL)	UN	74.19
C3739	INSTALAÇÃO DE TUBO DE VENTILAÇÃO 50mm C/ L=4m, COM REBOCO E PINTURA A CAL (SEM MATERIAL)	UN	20.27
C2865	LIGAÇÃO PREDIAL D'ÁGUA PADRÃO CAGECE	UN	52.81
C4813	LIGAÇÃO PREDIAL MND COM USO DE PERFURATRIZ PNEUMÁTICA TIPO MOLE, INCLUSIVE RAMAL	UN	520.47
C5041	RAMAL INTRADOMICILIAR DE ESGOTO PARA TUBULAÇÃO DE 40MM	M	43.85
C5124	RAMAL INTRADOMICILIAR DE ESGOTO PARA TUBULAÇÃO DE 50MM	M	48.63
C5125	RAMAL INTRADOMICILIAR DE ESGOTO PARA TUBULAÇÃO DE 100MM	M	62.58
C2911	RAMAL PREDIAL COM PAVIMENTAÇÃO EM ASFALTO COM BASE EM PEDRA	M	31.21
C2912	RAMAL PREDIAL COM PAVIMENTAÇÃO EM PEDRA TOSCA OU PARALELO	M	25.7
C2919	RAMAL PREDIAL S/ PAVIMENTAÇÃO	M	15.43
C2913	RAMAL PREDIAL DE ESGOTO EM MBV 100mm, C/PAVIMENTO EM ASFALTO	M	100.89
C2914	RAMAL PREDIAL DE ESGOTO EM MBV 100mm, C/PAVIMENTO EM PEDRA TOSCA	M	100.92
C2915	RAMAL PREDIAL DE ESGOTO EM MBV 100mm, S/PAVIMENTO	M	81.8
C2916	RAMAL PREDIAL DE ESGOTO EM PVC 100mm, C/PAVIMENTO EM ASFALTO	M	106.33
C2917	RAMAL PREDIAL DE ESGOTO EM PVC 100mm, C/PAVIMENTO EM PEDRA TOSCA	M	77.84
C2918	RAMAL PREDIAL DE ESGOTO EM PVC 100mm, S/ PAVIMENTO	M	74.76
C3435	ABRIGO P/ QUADRO COMANDO(54x54cm) DE POÇOS, ÁREA NÃO INUNDÁVEL	UN	779.84
C3433	ABRIGO P/ QUADRO COMANDO(108x108cm), POÇOS ÁREA NÃO INUNDÁVEL	UN	1264.59
C3434	ABRIGO P/ QUADRO COMANDO(120x120cm), COM MURETA DE 2,10m	UN	3039.01
C1079	DESOBSTRUÇÃO DE TUBULAÇÕES	M	28.93
C1250	ENVELOPE DE CONCRETO P/PROTEÇÃO DE TUBO PVC ENTERRADO	M	19.45
C1248	ENVELOPE DE CONCRETO P/TUBOS PVC ENTERRADO, TIPO C, FCK= 13,5MPa	M3	830.37
C5209	ESTAÇÃO DE TRATAMENTO DE ESGOTO (ETE), VAZÃO DE 5,00 M3/DIA, CONFECCIONADA EM POLIESTER REFORÇADA E FIBRA DE VIDRO, COMPLETA INCLUINDO FORNECIMENTO, MONTAGEM E TREINAMENTO	UN	206055.74
C4846	ESTAÇÃO DE TRATAMENTO DE ESGOTO (ETE), VAZÃO DE 10,00 M3/DIA, CONFECCIONADA EM POLIESTER REFORÇADA E FIBRA DE VIDRO, COMPLETA INCLUINDO FORNECIMENTO, MONTAGEM E TREINAMENTO	UN	206055.74
C4847	ESTAÇÃO DE TRATAMENTO DE ESGOTO (ETE), VAZÃO DE 15,00 M3/DIA, CONFECCIONADA EM POLIESTER REFORÇADA E FIBRA DE VIDRO, COMPLETA INCLUINDO FORNECIMENTO, MONTAGEM E TREINAMENTO	UN	246694.77
C4848	ESTAÇÃO DE TRATAMENTO DE ESGOTO (ETE), VAZÃO DE 20,00 M3/DIA, CONFECCIONADA EM POLIESTER REFORÇADA E FIBRA DE VIDRO, COMPLETA INCLUINDO FORNECIMENTO, MONTAGEM E TREINAMENTO	UN	264223.02
C2832	FOSSA SÉPTICA E SUMIDOURO EM ALVENARIA	UN	4497.57
C4162	FOSSA SÉPTICA E SUMIDOURO EM ANÉIS D=1,20M	UN	3230.9
C1436	GRELHA DE FERRO P/ CALHAS E CAIXAS	M2	182.9
C3995	GRELHA HEMISFÉRICA DE FERRO FUNDIDO D=150 mm (6")	UN	157.99
C2852	LAJE C/FURO EXCÊNTRICO DE 600 MM P/POÇO DE VISITA D= 1000mm	UN	205.94
C2853	LAJE C/FURO EXCÊNTRICO DE 600 MM P/POÇO DE VISITA D=1200mm	UN	252.34
C2854	LAJE DE FUNDO P/POÇO DE VISITA C/ANÉIS PRÉ-MOLDADO D= 600mm	UN	298.7
C2856	LAJE DE FUNDO P/POÇO DE VISITA C/ANÉIS PRÉ-MOLDADO D=1000mm	UN	520.2
C2855	LAJE DE FUNDO P/POÇO DE VISITA C/ANÉIS PRÉ-MOLDADO D=1200mm	UN	620.12
C1948	PONTO HIDRÁULICO, MATERIAL E EXECUÇÃO	PT	256.47
C1950	PONTO SANITÁRIO, MATERIAL E EXECUÇÃO	PT	238.04
C4602	PONTO DE ESGOTO EM PVC P/ TANQUE E LAVATÓRIO MSD FUNASA TIPO 10 (MATERIAL E EXECUÇÃO)	PT	254.23
C4603	PONTO DE ESGOTO EM PVC P/ SANITÁRIO INCLUSIVE COLUNA VENTILAÇÃO MSD FUNASA TIPO 10 (MATERIAL E EXECUÇÃO)	PT	266.09
C5201	TELA DE ADVERTÊNCIA SUBTERRÂNEA COM FITA LARGURA 40CM AMARELA - APLICADA	M	8.9
C4020	VASO DE EQUALIZAÇÃO DE 400 L	UN	2941.01
C3465	INSTALAÇÃO E FORNECIMENTO DE MONOVIA: TRILHO, TROLLEY / TALHA MANUAL 0,5 T	UN	9553.42
C3463	INSTALAÇÃO E FORNECIMENTO DE MONOVIA:TRILHO,TROLLEY / TALHA MANUAL 1,0 T	UN	10237.96
C3464	INSTALAÇÃO E FORNECIMENTO DE MONOVIA:TRILHO,TROLLEY / TALHA MANUAL 2,0 T	UN	10802.13
C3417	INSTALAÇÃO ELETROMECÂNICA DE CONJUNTO MOTO-BOMBA ATÉ 4 CV	UN	661
C3416	INSTALAÇÃO ELETROMECÂNICA DE CONJUNTO MOTO-BOMBA DE 4 À 7,5 CV	UN	1984.33
C3418	INSTALAÇÃO ELETROMECÂNICA DE CONJUNTO MOTO-BOMBA DE 7,5 À 15 CV	UN	4120.8
C3419	INSTALAÇÃO ELETROMECÂNICA DE CONJUNTO MOTO-BOMBA DE 15 À 50 CV	UN	4592.53
C3420	INSTALAÇÃO ELETROMECÂNICA DE CONJUNTO MOTO-BOMBA DE 50 À 100 CV	UN	7482.56
C3421	INSTALAÇÃO ELETROMECÂNICA DE CONJUNTO MOTO-BOMBA DE 100 À 200 CV	UN	8824.66
C3422	INSTALAÇÃO ELETROMECÂNICA DE CONJUNTO MOTO-BOMBA DE 200 À 500 CV	UN	11124.49
C4907	ADICIONAL PARA ABERTURA DE BOLETIM DE OCORRÊNCIA POLICIAL	UN	19.9
C4867	APLICAÇÃO DE PRODUTO QUÍMICO "DESINCRUSTANTE" EM POÇO	L	55.13
C4855	CESTO DE LIMPEZA EM AÇO INOX PARA GRADE DE ENTRADA DO POÇO DE SUCÇÃO D=70X30X30CM	UN	1296.9
C4854	COLOCAÇÃO DE MATERIAL PARA LEITO SECAGEM	M3	106.55
C4909	DESLOCAMENTO DE MOTO PARA REGULARIZAÇÃO DA FRAUDE NÃO EFETIVADA	UN	11.85
C3462	DESMONTAGEM DE TUBOS, CONEXÕES E PÇS ESPECIAIS, RESERVATÓRIO ELEVADO	UN	2725.12
C5185	DESTINAÇÃO FINAL DO RESÍDUO SOLIDO NÃO SEGREGADO EM TERRENO LICENCIADO - SEM TRANSPORTE	M3	11.2
C5186	DESTINAÇÃO FINAL DO RESÍDUO SÓLIDO SEGREGADO EM USINA DE RECICLAGEM LICENCIADA - SEM TRANSPORTE	M3	18.58
C4865	FORNECIMENTO E ASSENTAMENTO DE LAJOTA PRE-MOLDADA DE CONCRETO E = 5cm SOBRE LEITO DE SECAGEM	M2	51.35
C3523	FORNECIMENTO E MONTAGEM DE PLACA DE FIBRA DE 2,50mX1,20m, ESP. 3mm P/ FLOCULADOR	M2	172.66
C4862	FORNECIMENTO E MONTAGEM DE PLACA DE PVC C/ ESP. 6mm P/ FLOCULADOR	M2	183.39
C4863	FORNECIMENTO E MONTAGEM DE PLACA DE PVC C/ ESP. 10mm P/ FLOCULADOR	M2	635.5
C4864	FORNECIMENTO E MONTAGEM DE PLACA DE PVC C/ ESP. 25mm P/ FLOCULADOR	M2	951.29
C4577	FORNECIMENTO E MONTAGEM DE PLACA EM FIBRA DE VIDRO e = 3,00mm	M2	290.36
C4578	FORNECIMENTO E MONTAGEM DE PLACA EM FIBRA DE VIDRO COM RESINA ISOFTÁLICA e = 3,00mm	M2	376.98
C4905	IDENTIFICAÇÃO DE DERIVAÇÃO DO RAMAL PREDIAL DE ÁGUA, REMOÇÃO DA DERIVAÇÃO E APLICAÇÃO DO TERMO DE OCORRÊNCIA - TO	UN	21.38
C4904	IDENTIFICAÇÃO DE HIDRÔMETRO INVERTIDO, DESCONCECTADO OU RETIRADO, ADEQUAÇÃO DO HIDRÔMETRO E APLICAÇÃO DO TERMO DE OCORRÊNCIA - TO	UN	15.34
C4906	IDENTIFICAÇÃO DE RELIGAÇÃO CLANDESTINA, REGULARIZAÇÃO DA LIGAÇÃO E APLICAÇÃO DO TERMO DE OCORRÊNCIA - TO	UN	21.38
C4903	IDENTIFICAÇÃO DE VIOLAÇÃO DO LACRE DA LIGAÇÃO, RECOLOCAÇÃO DO LACRE NA LIGAÇÃO E APLICAÇÃO DO TERMO DE OCORRÊNCIA - TO	UN	12.28
C4902	IDENTIFICAÇÃO DE VIOLAÇÃO DO HIDRÔMETRO OU DO LACRE DO HIDROMETRO, SUBSTITUIÇÃO DO HIDROMETRO VIOLADO E APLIAÇÃO DO TERMO DE OCORRÊNCIA - TO	UN	15.34
C4900	IDENTIFICAÇÃO E RETIRDA DO BY-PASS E APLICAÇÃO DO TERMO DE OCORRÊNCIA - TO	UN	134.89
C4901	IDENTIFICAÇÃO E SUPRESSÃO DE LIGAÇÃO CLANDESTINA E APLICAÇÃO DO TERMO DE OCORRÊNCIA - TO	UN	122.17
C3471	MONTAGEM BARRILETE FILTRO FIBRA, KIT'S, PÇS VAZÃO ATÉ 50 m3/h	UN	8035.6
C3473	MONTAGEM BARRILETE FILTRO FIBRA, KIT'S, PÇS VAZÃO 95,01 À 230 m3/h	UN	20224.16
C5181	MONTAGEM DE TANQUE HIDROPNEUMÁTICO CAP 500L	UN	842.31
C5182	MONTAGEM DE TANQUE HIDROPNEUMÁTICO CAP 1000L	UN	1263.46
C5183	MONTAGEM DE TANQUE HIDROPNEUMÁTICO CAP 3500L	UN	1684.62
C5184	MONTAGEM DE TANQUE HIDROPNEUMÁTICO CAP 4500L	UN	1684.62
C3502	MONTAGEM DE TUBOS, CONEXÕES E EQUIPAMENTOS DE TRATAMENTO, CASA DE OPERAÇÃO	UN	2962.56
C3496	MONTAGEM DE TUBOS, CONEXÕES E PÇS, ELEVATÓRIA CAP ATÉ 5 l/s	UN	1928.69
C3497	MONTAGEM DE TUBOS, CONEXÕES E PÇS, ELEVATÓRIA C/ VAZÃO DE 5,01 À 10 l/s	UN	3216.55
C3498	MONTAGEM DE TUBOS, CONEXÕES E PÇS, ELEVATÓRIA C/ VAZÃO DE 10,01 À 20 l/s	UN	8266.48
C3499	MONTAGEM DE TUBOS, CONEXÕES E PÇS, ELEVATÓRIA C/ VAZÃO DE 20,01 À 40 l/s	UN	17230.81
C3500	MONTAGEM DE TUBOS, CONEXÕES E PÇS, ELEVATÓRIA C/ VAZÃO DE 40,01 À 60 l/s	UN	30867.94
C3501	MONTAGEM DE TUBOS, CONEXÕES E PÇS, ELEVATÓRIA C/ VAZÃO DE 60,01 À 90 l/s	UN	40073.06
C3490	MONTAGEM DE TUBOS, CONEXÕES E PÇS, RESERVATÓRIO APOIADO CAP ATÉ 100 M3	UN	1358.51
C3491	MONTAGEM DE TUBOS, CONEXÕES E PÇS, RESERVATÓRIO APOIADO CAP DE 100,01 À 300 M3	UN	2039.01
C3492	MONTAGEM DE TUBOS, CONEXÕES E PÇS, RESERVATÓRIO APOIADO CAP DE 300,01 À 600 M3	UN	2722
C3512	MONTAGEM DE TUBOS, CONEXÕES E PÇS, RESERVATÓRIO ELEVADO CAP. ATÉ 50 M3	UN	2445.48
C3493	MONTAGEM DE TUBOS, CONEXÕES E PÇS, RESERVATÓRIO ELEVADO CAP DE 50,01 À 100 M3	UN	4101.84
C3494	MONTAGEM DE TUBOS, CONEXÕES E PÇS, RESERVATÓRIO ELEVADO CAP DE 100,01 À 300 M3	UN	5726.6
C3525	MONTAGEM DE TUBOS, CONEXÕES E PÇS ESPECIAIS EM FLOCULADOR/DECANTADOR	UN	3991.04
C3495	MONTAGEM DE TUBOS, CONEXÕES E PÇS, RESERVATÓRIO ELEVADO CAP DE 300,01 À 600 M3	UN	8108.89
C3461	MONTAGEM DE TUBOS, CONEXÕES E PÇS ESPECIAIS, AERADOR BANDEJA	UN	3947.52
C3472	MONTAGEM BARRILETE FILTRO FIBRA, KIT'S, PÇS VAZÃO 50,01 À 95 m3/h	UN	16071.2
C3503	MONTAGEM DOS EQUIPAMENTOS DA ETE - REATOR E INSTALAÇÕES HIDRÁULICAS	CJ	49849.68
C3524	RECUPERAÇÃO DE PLACAS DE CONCRETO DOS FLOCULADORES	M2	283.81
C5187	TAMPONAMENTO DA LIGAÇÃO DE ESGOTO	UN	56.79
C5207	TANQUE DE COMBUSTÍVEL 200 L	UN	771.94
C4866	TESTES DE VAZÃO DO POÇO, DN 6 E PROFUNDIDADE DE 25,00m	UN	6291.13
C4613	TMND PARA TUBO 500<DN<=800mm	M	6802.19
C4614	TMND PARA TUBO 800<DN<=1200mm	M	10762.71
C4615	TMND PARA TUBO 1200<DN<=1500mm	M	15098.1
C4812	TRANSFERÊNCIA DE LIGAÇÃO PREDIAL DE ÁGUA EM REDE EXISTENTE	UN	148.77
C3509	INSTALAÇÕES HIDRO-SANITÁRIAS KIT-01 C/ FORN. DE MATERIAL	UN	919.7
C3510	INSTALAÇÕES HIDRO-SANITÁRIAS KIT-02 C/ FORN. DE MATERIAL	UN	1357.58
C3511	INSTALAÇÕES HIDRO-SANITÁRIAS KIT-03 C/ FORN. DE MATERIAL	UN	1268.14
C3457	MONTAGEM DAS INSTALAÇÕES HIDRO-SANITÁRIAS DAS ELEVATÓRIAS	UN	3170.88
C4857	MONTAGEM DE TUBOS, CONEXÕES E PEÇAS DE LEITO DRENANTE	UN	340.96
C4868	MONTAGEM DE TUBOS, CONEXÕES E PÇS, ELEVATÓRIA C VAZÃO DE 90,01 A 200L/S	UN	59630.58
C4869	MONTAGEM DE TUBOS, CONEXÕES E PÇS, ELEVATÓRIA C VAZÃO DE 200,01 À 350L/S	UN	74135.84
C4006	REDE DE GÁS P/ COZINHA (FORN./MONTAGEM)	M	25.2
C2718	DESLOCAMENTO DE HIDRÔMETRO C/ CAIXA OU CAVALETE	UN	66.26
C2844	INST. DE HIDRÔMETRO E CAVALETE 1§ COMPART. (CASO H), RECUO (CASO G)	UN	51.36
C2845	INST. DE HIDRÔMETRO E CAVALETE C/ CAIXA NO MURO P002 (CASO I)	UN	69.89
C2846	INSTALAÇÃO DE HIDRANTE DE COLUNA	UN	149.82
C2847	INSTALAÇÃO DE HIDRANTE SUBTERRÂNEO	UN	208.52
C2848	INSTALAÇÃO OU SUBSTITUIÇÃO DE CAIXA DO HIDRÔMETRO	UN	34.41
C2956	SUBST. DE HIDRÔMETRO DA CALÇADA P/ PADRÃO CASO: A, B, C OU D C/ CAIXA	UN	71.15
C2957	SUBST. DE HIDRÔMETRO CAVALETE MONTADO C/RECUP. CALÇADA/MURO (CASO F)	UN	34.07
C2958	SUBSTITUIÇÃO OU INSTALAÇÃO DE HIDRÔMETRO EM CAVALETE MONTADO (CASO E,N)	UN	16.13
C2963	SUBSTITUIÇÃO DE REGISTRO PVC 3/4" NO CAVALETE	UN	11.93
C4201	SUBSTITUIÇÃO DE KIT CAVALETE (CASO E, N) CALÇADA / MURO (CASO F)	UN	16.09
C4202	SUBSTITUIÇÃO DE KIT CAVALETE MONTADO C/ RECUP. CALÇADA / MURO (CASO F)	UN	28.18
C0029	ADICIONAL DE LIGAÇÃO D'ÁGUA EM CORREDOR DE ATIVIDADE	UN	40.34
C0030	ADICIONAL DE LIGAÇÃO DE ESGOTO EM CORREDOR DE ATIVIDADE	UN	52.67
C0031	ADICIONAL DE SUPRESSÃO EM CORREDOR DE ATIVIDADE	UN	30.94
C3430	CORTE AGRAVADO E EXECUÇÃO DA LIGAÇÃO C/ FORNECIMENTO MATERIAL	UN	57.08
C4593	CORTE DO RAMAL PREDIAL DE ÁGUA DE MODO SIMPLES OU AGRAVADO E RELIGAÇÃO COM O FORNECIMENTO DE MATERIAL	UN	45.67
C4897	CORTE E BISELAMENTO EM EXTREMIDADES P/TUBOS EM AÇO DESVIO DE 0 A 15º	UN	153.43
C4594	CORTE E RELIGAÇÃO COM CHIBÁGUA COM FORNECIMENTO DE MATERIAL	UN	84.63
C4204	CORTE EM TUBULAÇÃO DE F°F° P/ LIGAÇÃO EM NOVO PV	UN	176.88
C0931	CORTE OU RELIGAÇÃO DE ÁGUA NO FERRULE(PAV. EM ASFALTO)	UN	57.18
C0932	CORTE OU RELIGAÇÃO DE ÁGUA NO FERRULE(PAV. EM P.TOSCA)	UN	40.84
C0933	CORTE OU RELIGAÇÃO DE ÁGUA NO MEIO FIO ATE 1"(CAPITAL)	UN	30.48
C0934	CORTE OU RELIGAÇÃO DE ÁGUA NO MEIO FIO ATE 1"(INTERIOR)	UN	25.71
C4719	CORTE OU RELIGAÇÃO DO RAMAL PREDIAL DE ÁGUA PELO MÉTODO AGRAVADO NO MEIO FIO, COM USO DE CARRO	UN	37.95
C4718	CORTE OU RELIGAÇÃO SIMPLES COM A UTILIZAÇÃO DE CHAVE MAGNÉTICA, COM USO DE MOTO	UN	7.57
C4716	CORTE SIMPLES DO RAMAL DE ÁGUA NO KIT CAVALETE COM USO DE MOTO	UN	10.64
C3432	CORTE SIMPLES E EXECUÇÃO DA SUPRESSÃO DE LIGAÇÃO C/ PAVIMENTO ASFÁLTICO	UN	96.68
C3780	CORTE SIMPLES E EXECUÇÃO DA SUPRESSÃO DE LIGAÇÃO C/ PAVIMENTO DE PEDRA TOSCA	UN	45.4
C4721	DESLOCAMENTO PARA EXECUÇÃO DE CORTE NA LIGAÇÃO PREDIAL, NÃO EFETIVADO	UN	5.01
C3431	CORTE SIMPLES E EXECUÇÃO DA SUPRESSÃO SEM PAVIMENTO	UN	44.08
C2721	DESOBSTRUÇÃO E LIMPEZA DE REDE ENTRE PV's DN ATE 200 C/VARETA	UN	80.82
C4717	RELIGAÇÃO SIMPLES DO RAMAL PREDIAL DE ÁGUA NO KIT CAVALETE COM USO DE MOTO	UN	7.76
C4605	RELIGAÇÃO DO RAMAL PREDIAL DE ÁGUA EM QUALQUER TIPO DE PAVIMENTO DO LOGRADOURO COM O FORNECIMENTO DE MATERIAL	UN	23.67
C4606	SUPRESSÃO DO RAMAL PREDIAL DE ÁGUA COM A REMOÇÃO DO HIDRÔMETRO EM LOGRADOURO SEM PAVIMENTO	UN	66.1
C4607	SUPRESSÃO DO RAMAL PREDIAL DE ÁGUA COM A REMOÇÃO DO HIDRÔMETRO EM LOGRADOURO COM PAVIMENTO DE PEDRA TOSCA OU PARALELO	UN	74.15
C4608	SUPRESSÃO DO RAMAL PREDIAL DE ÁGUA COM A REMOÇÃO DO HIDRÔMETRO EM LOGRADOURO COM PAVIMENTO EM ASFALTO	UN	146.55
C4720	SUPRESSÃO DO RAMAL PREDIAL DE ÁGUA COM USO DE CHIBAGUA E RETIRADA DE HIDRÔMETRO	UN	51.83
C2979	TRANSFERÊNCIA DE LIGAÇÃO EM REDE REMANEJADA	UN	16.34
C2986	VISITA AO LOCAL DA SUPRESSÃO (PAGAR SE HOUVER QUITAÇÃO APÓS VISITA)	UN	10.93
C4616	VISITA DE COBRANÇA COM ORDEM DE CORTE AOS CLIENTES INADIMPLENTES	UN	25.78
C0810	COLOCAÇÃO DE REGISTRO EM REDE EM OPERAÇÃO DN 50 a 100	UN	72.1
C0811	COLOCAÇÃO DE REGISTRO EM REDE EM OPERAÇÃO DN 150 a 200	UN	100.94
C0812	COLOCAÇÃO DE REGISTRO EM REDE EM OPERAÇÃO DN 250 a 300	UN	129.78
C2719	DESOBSTRUÇÃO DE REDE EM TUBO FoFo ATÉ 75mm COM VARETAS	M	7.15
C2715	RETIRADA DE VAZAMENTO EM LIGAÇÃO, RUA COM PAVIMENTAÇÃO EM ASFALTO	UN	50.42
C2738	RETIRADA DE VAZAMENTO EM LIGAÇÃO, NA CALÇADA SEM PAVIMENTAÇÃO	UN	24.5
C2739	RETIRADA DE VAZAMENTO EM LIGAÇÃO, NA CALÇADA, QUALQUER TIPO DE PAVIMENTAÇÃO	UN	27.45
C2740	RETIRADA DE VAZAMENTO EM LIGAÇÃO, RUA COM PAVIMENTAÇÃO EM PEDRA TOSCA OU PARALELO	UN	40.84
C2741	RETIRADA DE VAZAMENTO EM LIGAÇÃO, RUA SEM PAVIMENTAÇÃO	UN	24.5
C2742	RETIRADA DE VAZAMENTO EM REDE DE CA/FoFo ATÉ DN 100mm, PAVIMENTAÇÃO EM ASFALTO	UN	143.01
C2743	RETIRADA DE VAZAMENTO EM REDE DE CA/FoFo ATÉ DN 100mm, PAVIMENTAÇÃO EM PEDRA TOSCA	UN	121.72
C2744	RETIRADA DE VAZAMENTO EM REDE DE CA/FoFo ATÉ DN 100mm, SEM PAVIMENTAÇÃO	UN	100.43
C2745	RETIRADA DE VAZAMENTO EM REDE DE CA/FoFo DN 150 À 250mm, PAVIMENTAÇÃO EM ASFALTO	UN	262.21
C2746	RETIRADA DE VAZAMENTO EM REDE DE CA/FoFo DN 150 À 250mm, PAVIMENTAÇÃO EM PEDRA TOSCA	UN	240.92
C2747	RETIRADA DE VAZAMENTO EM REDE DE CA/FoFo DN 150 À 250mm, S/ PAVIMENTAÇÃO	UN	219.63
C2748	RETIRADA DE VAZAMENTO EM REDE DE FoFo DN 300mm, PAVIMENTAÇÃO EM ASFALTO	UN	334.07
C2749	RETIRADA DE VAZAMENTO EM REDE DE FoFo DN 300mm, PAVIMENTAÇÃO EM PEDRA TOSCA	UN	322.33
C2750	RETIRADA DE VAZAMENTO EM REDE DE FoFo DN 300mm, S/ PAVIMENTAÇÃO	UN	301.04
C2751	RETIRADA DE VAZAMENTO EM REDE DE PVC ATÉ DN 100mm, PAVIMENTAÇÃO EM ASFALTO	UN	118.69
C2752	RETIRADA DE VAZAMENTO EM REDE DE PVC ATÉ DN 100mm, PAVIMENTAÇÃO EM PEDRA TOSCA	UN	97.4
C2753	RETIRADA DE VAZAMENTO EM REDE DE PVC ATÉ DN 100mm, S/PAVIMENTAÇÃO	UN	75.47
C2754	RETIRADA DE VAZAMENTO EM REDE DE PVC/DEFoFo DN 150 À 250mm	UN	179.37
C2755	RETIRADA DE VAZAMENTO EM REDE DE PVC/DEFoFo DN 150 À 250mm, PAVIMENTAÇÃO EM PEDRA TOSCA	UN	157.47
C2756	RETIRADA DE VAZAMENTO EM REDE DE PVC/DEFoFo DN 150 À 250mm, S/ PAVIMENTAÇÃO	UN	136.79
C2890	RETIRADA DE VAZAMENTO NO CAVALETE	UN	15.18
C2762	INJETAMENTO EM TUBO EXISTENTE PVC ATE 100mm INCL. DESLOCAMENTO	UN	241.51
C2761	INJETAMENTO EM TUBO EXISTENTE PVC 100<DN<=200mm INCL. DESLOCAMENTO	UN	351.51
C2760	INJETAMENTO EM TUBO EXISTENTE FoFo ATE DN 200mm INCL. DESLOCAMENTO	UN	784.63
C2757	INJETAMENTO EM TUBO EXISTENTE DE PVC DN>200mm INCL. DESLOCAMENTO	UN	429.86
C2758	INJETAMENTO EM TUBO EXISTENTE FoFo 200<DN<=300mm INCL. DESLOCAMETO	UN	1217.92
C2759	INJETAMENTO EM TUBO EXISTENTE FoFo 300<DN<=500mm INCL. DESLOCAMENTO	UN	2165.47
C4596	INJETAMENTO EM TUBO EXISTENTE FoFo 500<DN<=800 INCL. DESLOCAMENTO	UN	3464.75
C4597	INJETAMENTO EM TUBO EXISTENTE FoFo 800<DN<=1000 INCL. DESLOCAMENTO	UN	4330.94
C0231	ASSENTAMENTO DE TAMPÃO FoFo P/ POÇO DE VISITA	UN	55.25
C0514	BY-PASS EM REDE DE ESGOTO	UN	40.61
C4074	CHUMBAMENTO DE RAMAL INTRA-DOMICILIAR DN 100 NA CAIXA DE INSPEÇÃO	UN	27.05
C0795	CHUMBAMENTO TUBULAÇÃO NO POÇO VISITA (BLOCO DE CONCRETO)	UN	77.08
C0813	COLOCAÇÃO DE TAMPA EM CAIXA DE INSPEÇÃO	UN	12.44
C0814	COLOCAÇÃO E CHUMBAMENTO LAJE EXCÊNTRICA, CHAMINÉ E TAMPÃO EM PV	UN	174.06
C0815	COLOCAÇÃO E CHUMBAMENTO LAJE EXCENTRICA E TAMPÃO EM PV	UN	148.65
C0816	COLOCAÇÃO TUBO CONCRETO PB D= 600 EM PV C/REJUNT./TRANSPORTE	UN	184.22
C0817	COLOCAÇÃO TUBO CONCRETO PB D=1000 EM PV C/REJUNT./TRANSPORTE	UN	362.22
C2721	DESOBSTRUÇÃO E LIMPEZA DE REDE ENTRE PV's DN ATE 200 C/VARETA	UN	80.82
C2720	DESOBSTRUÇÃO E LIMPEZA DE REDE ENTRE PV's DN 200,01 a 400 C/VARETA	UN	162.26
C2988	DESOBSTRUÇÃO E LIMPEZA DE REDE ESGOTO ENTRE PV's (INCLUSIVE)	M	2.3
C2722	DESOBSTRUÇÃO EM LIGAÇÃO DE ESGOTO DN 100 C/LIMPEZA DA CAIXA	UN	40.72
C2723	DESOBSTRUÇÃO EM LIGAÇÃO DE ESGOTO DN>100 C/LIMPEZA DA CAIXA	UN	40.72
C2725	DESOBSTRUÇÃO EM REDE ENTRE PV's DN ATE 200mm, C/EQUIP.A JATO	UN	23.12
C2724	DESOBSTRUÇÃO EM REDE ENTRE PV's DN 200,01 a 400mm, C/EQUIP. A JATO	UN	23.12
C2817	EXECUÇÃO DE CALHA EM CONCRETO NO POÇO DE VISITA	UN	103.66
C4212	LIMPEZA DE CAIXAS DE INSPEÇÃO	UN	38.36
C2866	LIMPEZA DE PV PROF. ATÉ 2.00m C/EQUIPAMENTO A VÁCUO	UN	34.38
C2871	LIMPEZA DE PV PROF. 2,01 a 3,00m C/EQUIPAMENTO A VACUO	UN	44.6
C2867	LIMPEZA DE PV PROF. MAIOR QUE 3.00m C/EQUIPAMENTO A VÁCUO	UN	74.33
C2868	LIMPEZA DE PV's PROF. ATE 2,00m, MANUAL	UN	105.56
C2869	LIMPEZA DE PV's PROF. ENTRE 2.00 A 3.00m, MANUAL	UN	158.46
C2870	LIMPEZA DE PV's PROF. MAIOR QUE 3.00m, MANUAL	UN	211.36
C2888	NIVELAMENTO DE TAMPÃO DO TIL/TERMINAL DE LIMPEZA	UN	114.34
C2889	NIVELAMENTO DE TAMPÃO EM POÇO DE VISITA	UN	224.99
C2934	RECUPERAÇÃO DE CAIXA DE INSPEÇÃO	UN	102.81
C2943	RETIRADA DE POÇO DE VISITA	UN	129.55
C2951	SONDAGEM E INSPEÇÃO EM POÇO DE VISITA	UN	17.46
C2977	TAMPONAMENTO PROVISÓRIO DE POÇO DE VISITA	UN	87.28
C2935	RECUPERAÇÃO TUBULAÇÃO FoFo DN 250mm (CORTE E DESBASTE PONTA)	UN	95.05
C4199	COLOCAÇÃO DE APARELHO ELIMINADOR DE AR	UN	192.09
C4200	COLOCAÇÃO DE VENTOSA EM REDE EM OPERAÇÃO DN 150 A 200	UN	331.23
C2766	ENSAIO DE HIDRÔMETRO	BAN	67.14
C4207	INSTALAÇÃO DE MACROMEDIDOR TIPO WALTMANN PARA DIÂMETROS ATÉ 300mm	UN	1077.24
C4206	INSTALAÇÃO DE MACROMEDIDOR TIPO WALTMANN PARA DIÂMETROS ENTRE 350mm E 600mm	UN	1509.84
C2859	LANÇAMENTO DE ESGOTO NO INTERCEPTOR	UN	26.67
C2880	MEDIÇÃO DE PRESSÃO E VAZÃO	UN	1000.73
C4213	MONTAGEM DE TUBOS, CONEXÕES E PEÇAS ESPECIAIS, SUBST. REGISTRO P/ TOMADA D'ÁGUA	UN	420.12
C2961	SUBSTITUIÇÃO DE REGISTRO COM VOLANTE 3/4" (C/ MATERIAL)	UN	58.28
C2959	SUBSTITUIÇÃO DE REGISTRO COM VOLANTE 1" (C/ MATERIAL)	UN	78.2
C2960	SUBSTITUIÇÃO DE REGISTRO COM VOLANTE 2" (C/ MATERIAL)	UN	154.1
C2962	SUBSTITUIÇÃO DE REGISTRO DE PVC C/BORBOLETA 3/4"(C/MATERIAL)	UN	27.38
C1019	CURVA P/ELETRODUTO PVC ROSC. D= 20mm (1/2")	UN	5.73
C1020	CURVA P/ELETRODUTO PVC ROSC. D= 25mm (3/4")	UN	7.06
C1021	CURVA P/ELETRODUTO PVC ROSC. D= 32mm (1")	UN	9.76
C1022	CURVA P/ELETRODUTO PVC ROSC. D= 40mm (1 1/4")	UN	13.32
C1023	CURVA P/ELETRODUTO PVC ROSC. D= 50mm (1 1/2")	UN	16.47
C1024	CURVA P/ELETRODUTO PVC ROSC. D= 60mm (2")	UN	25.64
C1025	CURVA P/ELETRODUTO PVC ROSC. D= 75mm (2 1/2")	UN	58.07
C1026	CURVA P/ELETRODUTO PVC ROSC. D= 85mm (3")	UN	66.75
C1027	CURVA P/ELETRODUTO PVC ROSC. D=110mm (4")	UN	99.13
C1204	ELETRODUTO CONDULETE DE PVC DE 1/2"	M	19.19
C1205	ELETRODUTO CONDULETE DE PVC DE 3/4"	M	26.41
C1203	ELETRODUTO CONDULETE DE PVC DE 1"	M	36.8
C1185	ELETRODUTO PVC ROSC. D= 20mm (1/2")	M	11.02
C1186	ELETRODUTO PVC ROSC. D= 25mm (3/4")	M	11.92
C1187	ELETRODUTO PVC ROSC. D= 32mm (1")	M	15.79
C1188	ELETRODUTO PVC ROSC. D= 40mm (1 1/4")	M	22.49
C1189	ELETRODUTO PVC ROSC. D= 50mm (1 1/2")	M	26.45
C1190	ELETRODUTO PVC ROSC. D= 60mm (2")	M	38.71
C1191	ELETRODUTO PVC ROSC. D= 75mm (2 1/2")	M	53.89
C1192	ELETRODUTO PVC ROSC. D= 85mm (3")	M	65.84
C1193	ELETRODUTO PVC ROSC. D=110mm (4")	M	92.48
C1195	ELETRODUTO PVC ROSC.INCL.CONEXÕES D= 20mm (1/2")	M	17.01
C1196	ELETRODUTO PVC ROSC.INCL.CONEXÕES D= 25mm (3/4")	M	18
C1197	ELETRODUTO PVC ROSC.INCL.CONEXÕES D= 32mm (1")	M	27.32
C1198	ELETRODUTO PVC ROSC.INCL.CONEXÕES D= 40mm (1 1/4")	M	32.09
C1199	ELETRODUTO PVC ROSC.INCL.CONEXÕES D= 50mm (1 1/2")	M	37.45
C1194	ELETRODUTO PVC ROSC.INCL.CONEXOES D= 60mm (2")	M	49.06
C1200	ELETRODUTO PVC ROSC.INCL.CONEXÕES D= 75mm (2 1/2")	M	66.33
C1202	ELETRODUTO PVC ROSC.INCL.CONEXÕES D=85MM (3")	M	77.61
C1201	ELETRODUTO PVC ROSC.INCL.CONEXÕES D=110mm (4")	M	106.05
C1184	ELETRODUTO FLEXÍVEL, TIPO GARGANTA	M	17.5
C1708	LUVA P/ELETRODUTO PVC ROSC. D= 20mm (1/2")	UN	1.67
C1709	LUVA P/ELETRODUTO PVC ROSC. D= 25mm (3/4")	UN	2.48
C1710	LUVA P/ELETRODUTO PVC ROSC. D= 32mm (1")	UN	3.81
C1711	LUVA P/ELETRODUTO PVC ROSC. D= 40mm (1 1/4")	UN	5.6
C1712	LUVA P/ELETRODUTO PVC ROSC. D= 50mm (1 1/2")	UN	7.42
C1713	LUVA P/ELETRODUTO PVC ROSC. D= 60mm (2")	UN	9.44
C1714	LUVA P/ELETRODUTO PVC ROSC. D= 75mm (2 1/2")	UN	20.02
C1715	LUVA P/ELETRODUTO PVC ROSC. D= 85mm (3")	UN	31.71
C1716	LUVA P/ELETRODUTO PVC ROSC. D=110mm (4")	UN	47.6
C3566	MUTIRÃO MISTO - CURVA P/ELETRODUTO PVC ROSC. D=25mm (3/4")	UN	5.15
C3568	MUTIRÃO MISTO - ELETRODUTO TIPO CONDULETE DE PVC DE 1/2"	M	15.37
C3569	MUTIRÃO MISTO - ELETRODUTO DE PVC ROSC. D=25mm (3/4)"	M	8.68
C3574	MUTIRÃO MISTO - LUVA P/ELETRODUTO PVC ROSC. D=25mm(3/4")	UN	1.9
C1179	ELETRODUTO DE ALUMÍNIO, INCLUSIVE CONEXÕES DE 3/4"	M	26.91
C1181	ELETRODUTO DE ALUMÍNIO, INCLUSIVE CONEXÕES DE 1"	M	34.11
C1178	ELETRODUTO DE ALUMÍNIO, INCLUSIVE CONEXÕES DE 1 1/4"	M	42.93
C1180	ELETRODUTO DE ALUMÍNIO, INCLUSIVE CONEXÕES DE 1 1/2"	M	51.27
C1183	ELETRODUTO DE ALUMÍNIO, INCLUSIVE CONEXÕES DE 2"	M	71.58
C1182	ELETRODUTO DE ALUMÍNIO, INCLUSIVE CONEXÕES DE 2 1/2"	M	85.71
C4536	ELETRODUTO DE ALUMÍNIO, INCLUSIVE CONEXÕES DE 3"	M	109.19
C1162	DUTO PERFURADO - PERFILADOS CHAPA DE AÇO (15X35)mm	M	40.77
C1153	DUTO PERFURADO - PERFILADOS CHAPA DE AÇO (19X38)mm	M	41.05
C1163	DUTO PERFURADO - PERFILADOS CHAPA DE AÇO (25X25)mm	M	44.64
C1164	DUTO PERFURADO - PERFILADOS CHAPA DE AÇO (35X35)mm	M	45.07
C1165	DUTO PERFURADO - PERFILADOS CHAPA DE AÇO (38X38)mm	M	50.67
C1156	DUTO PERFURADO - ELETROCALHA CHAPA DE AÇO (25X20)mm	M	47.99
C1157	DUTO PERFURADO - ELETROCALHA CHAPA DE AÇO (25X75)mm	M	52.44
C1158	DUTO PERFURADO - ELETROCALHA CHAPA DE AÇO (50X50)mm	M	53.98
C1161	DUTO PERFURADO - ELETROCALHA DE CHAPA DE AÇO (50X75)mm	M	59.2
C1160	DUTO PERFURADO - ELETROCALHA DE CHAPA DE AÇO (50X100)mm	M	70.72
C1159	DUTO PERFURADO - ELETROCALHA CHAPA DE AÇO (75X75)mm	M	59.15
C1155	DUTO PERFURADO - ELETROCALHA CHAPA DE AÇO (100X100)mm	M	80.28
C1154	DUTO PERFURADO - ELETROCALHA CHAPA DE AÇO (100 X 200)mm	M	94.13
C4535	DUTO PERFURADO - ELETROCALHA CHAPA DE AÇO (100X300)mm	M	148.22
C3617	DUTOS FLEXÍVEIS EM PEAD (POLIETILENO DE ALTA DENSIDADE) - D=1 1/4", INCLUSIVE CONEXÕES	M	26.14
C3618	DUTOS FLEXÍVEIS EM PEAD (POLIETILENO DE ALTA DENSIDADE) - D=1 1/2", INCLUSIVE CONEXÕES	M	31.12
C3619	DUTOS FLEXÍVEIS EM PEAD (POLIETILENO DE ALTA DENSIDADE) - D=2", INCLUSIVE CONEXÕES	M	37.7
C3620	DUTOS FLEXÍVEIS EM PEAD (POLIETILENO DE ALTA DENSIDADE) - D=3", INCLUSIVE CONEXÕES	M	53.65
C3621	DUTOS FLEXÍVEIS EM PEAD (POLIETILENO DE ALTA DENSIDADE) - D=4", INCLUSIVE CONEXÕES	M	66.4
C3623	DUTOS FLEXÍVEIS EM PEAD (POLIETILENO DE ALTA DENSIDADE) - D=5", INCLUSIVE CONEXÕES	M	96.38
C3624	DUTOS FLEXÍVEIS EM PEAD (POLIETILENO DE ALTA DENSIDADE) - D=6", INCLUSIVE CONEXÕES	M	101.18
C2301	TAMPA NORMAL P/DUTO PERFURADO, ATE (100X100)mm	M	78.79
C2300	TAMPA NORMAL P/ DUTO PERFURADO, ATE (100 X200)mm	M	105.37
C4537	TAMPA NORMAL P/ DUTO PERFURADO, ATÉ (100 x 300) mm	M	134.31
C0672	CANALETA PLÁSTICA (20 X 10)MM, SISTEMA "X"	M	10.82
C0673	CANALETA PLÁSTICA (50 X 20)MM, SISTEMA "X"	M	30.35
C0671	CANALETA PLÁSTICA (110 X 20)MM, SISTEMA "X"	M	81.73
C3515	CANALETA EVOLUTIVA SISTEMA DLP 60MM X 50MM COM DIVISÓRIA INTERNA	M	84.92
C4026	CANALETA DE CONCRETO 20cm x 20cm C/ TAMPA EM CHAPA DE ALUMÍNIO CORRUGADO	M	233.84
C3516	COTOVELO 90 VARIAVEL SISTEMA DLP PARA CANALETA 60MM X 50MM COM DIVISÓRIA INTERNA	UN	51.49
C3517	COTOVELO INTERNO SISTEMA DLP PARA CANALETA 60MM X 50MM COM DIVISÓRIA INTERNA	UN	53.92
C3518	DERIVAÇÃO EM PVC SISTEMA DLP 60MM X 50MM	UN	57.11
C3520	GRAMPO DE SUSTENTAÇÃO DOS CABOS PARA CANALETA EM PVC SISTEMA DLP 60MM X 50MM	UN	9.75
C1478	INSTALAÇÃO INTEGRADA DE CANALETA NO PISO (25X30)MM	M	32.5
C3519	LUVA PARA CANALETA SISTEMA DLP 60MM X 50MM	UN	19.22
C0478	BUCHA E ARRUELA DE AÇO GALV. D= 15mm (1/2")	PAR	1.57
C0479	BUCHA E ARRUELA DE AÇO GALV. D= 20mm (3/4")	PAR	1.72
C0480	BUCHA E ARRUELA DE AÇO GALV. D= 25mm (1")	PAR	2
C0481	BUCHA E ARRUELA DE AÇO GALV. D= 32mm (1 1/4")	PAR	3.38
C0482	BUCHA E ARRUELA DE AÇO GALV. D= 40mm (1 1/2")	PAR	4.23
C0483	BUCHA E ARRUELA DE AÇO GALV. D= 50mm (2")	PAR	6.68
C0484	BUCHA E ARRUELA DE AÇO GALV. D= 65mm (2 1/2")	PAR	11.12
C0485	BUCHA E ARRUELA DE AÇO GALV. D= 80mm (3")	PAR	18.04
C0486	BUCHA E ARRUELA DE AÇO GALV. D= 90mm (3 1/2")	PAR	24.29
C0487	BUCHA E ARRUELA DE AÇO GALV. D=100mm (4")	PAR	22
C0466	BRAÇADEIRA TIPO "D", METÁLICA ATE 1"	UN	7.17
C0467	BRAÇADEIRA TIPO "D", METÁLICA ATE 2"	UN	8.32
C0468	BRAÇADEIRA TIPO "D", METÁLICA ATE 3"	UN	9.82
C0469	BRAÇADEIRA TIPO "D", METÁLICA ATE 4"	UN	10.98
C3481	CONECTOR DE CAIXA TIPO RETO (BOX RETO) EM AÇO DIAM.=1"	UN	7.54
C3480	CONECTOR DE CAIXA TIPO RETO (BOX RETO) EM AÇO DIAM.=1 1/4"	UN	11.61
C3479	CONECTOR DE CAIXA TIPO RETO (BOX RETO) EM AÇO DIAM.=2"	UN	18.75
C3484	SUPORTE DE EQUIPAMENTOS P/INSTALAÇÃO DE TOMADAS E INTERRUPTORES EM DUTOS DE ALUMÍNIO C/DIM. 73MM X 25MM	UN	22.42
C0593	CAIXA AQUATIC PVC RÍGIDO REF. 921.07, C/ ENCAIXE	UN	102.54
C0594	CAIXA AQUATIC PVC RÍGIDO REF. 921.06 , S/ ENCAIXE	UN	92.13
C3504	CAIXA ALVENARIA / REBOCO / C/ TAMPA CONCRETO S/ FUNDO DI=30x30x50 cm	UN	169.79
C0591	CAIXA ALVENARIA/REBOCO C/TAMPA CONCRETO FUNDO BRITA 60x60x60cm	UN	311.14
C0592	CAIXA ALVENARIA/REBOCO C/TAMPA CONCRETO FUNDO BRITA 80x80x80cm	UN	473.85
C0596	CAIXA DE ALVENARIA C/ TAMPA SELADA PELA COELCE	UN	666.52
C0595	CAIXA DE ALUMINIO FUNDIDO (40X40X15)cm, C/TAMPA CEGA	UN	336.68
C3926	CAIXA DE CONCRETO P/ BASE METÁLICA	UN	697.33
C0598	CAIXA DE DERIVAÇÃO NO PISO 300X300MM OU 420X420MM	UN	90.95
C4853	CAIXA DE EQUIPOTENCIALIZAÇÃO DE TERRA	UN	500.63
C4861	CAIXA DE INSPEÇÃO DE TERRA CILÍNDRICA 300x600mm	UN	119.12
C0620	CAIXA DE LIGAÇÃO C/TOMADA UNIVERSAL E TOMADA TEL.240X180MM	UN	163.79
C0617	CAIXA DE LIGAÇÃO C/2 TOMADAS UNIVERSAL E 2 P/TEL.250X250MM	UN	168.01
C0619	CAIXA DE LIGAÇÃO C/TOMADA P/TELEFONE D=9CM C/MOLDURA 11X11CM	UN	154.4
C0618	CAIXA DE LIGAÇÃO C/TOMADA DE 3P. D=9CM C/MOLDURA 11X11CM	UN	156.7
C0621	CAIXA DE LIGAÇÃO EM CHAPA AÇO ESTAMPADA, 3"X3", 4"X2",4"X4"	UN	8.42
C0616	CAIXA DE LIGAÇÃO EM CHAPA AÇO ESTAMPADA 4"X6", 5"X5"	UN	16.23
C0622	CAIXA DE LIGAÇÃO PLÁSTICA DE SOBREPOR, SISTEMA "X"	UN	17.42
C4762	CAIXA DE LIGAÇÃO PVC 4" X 2"	UN	8.85
C4761	CAIXA DE LIGAÇÃO PVC 4" X 4"	UN	11.18
C0626	CAIXA DE PASSAGEM COM TAMPA PARAFUSADA 100X100X80mm	UN	28.5
C0627	CAIXA DE PASSAGEM COM TAMPA PARAFUSADA 150X150X80mm	UN	50.5
C0628	CAIXA DE PASSAGEM COM TAMPA PARAFUSADA 200X200X100mm	UN	82.9
C0629	CAIXA DE PASSAGEM COM TAMPA PARAFUSADA 400X400X150mm	UN	177.62
C0630	CAIXA DE PASSAGEM COM TAMPA PARAFUSADA 500X500X150mm	UN	222.79
C0636	CAIXA DE PASSAGEM EM ALVENARIA - 1/2 TIJOLO COMUM	M2	165.04
C5175	CAIXA DE PISO 4"X2", EM ALUMÍNIO	UN	38.46
C5176	CAIXA DE PISO 4"X4", EM ALUMÍNIO	UN	43.42
C0631	CAIXA EM ALVENARIA (40X40X60cm) DE 1/2 TIJOLO COMUM, LASTRO DE BRITA E TAMPA DE CONCRETO	UN	280.08
C0632	CAIXA EM ALVENARIA (60X60X60cm) DE 1/2 TIJOLO COMUM, LASTRO DE BRITA E TAMPA DE CONCRETO	UN	435.28
C0634	CAIXA EM ALVENARIA (80X80X60cm) DE 1/2 TIJOLO COMUM, LASTRO DE BRITA E TAMPA DE CONCRETO	UN	600.25
C0635	CAIXA DE PASSAGEM EM ALVENARIA - 1 TIJOLO COMUM	M2	256.91
C0624	CAIXA EM ALVENARIA (40X40X60cm) DE 1 TIJOLO COMUM, LASTRO DE BRITA E TAMPA DE CONCRETO	UN	473.51
C0625	CAIXA EM ALVENARIA (60X60X60cm) DE 1 TIJOLO COMUM, LASTRO DE BRITA E TAMPA DE CONCRETO	UN	676.44
C0633	CAIXA EM ALVENARIA (80X80X60cm) DE 1 TIJOLO COMUM, LASTRO DE BRITA E TAMPA DE CONCRETO	UN	881.67
C4836	CAIXA EM ALVENARIA TIJOLO FURADO, ESP. = 10cm ( 30x 30x40cm), FUNDO DE CONCRETO, EXCETO ESCAVAÇÃO E TAMPA	UN	91.01
C4837	CAIXA EM ALVENARIA TIJOLO FURADO, ESP. = 10cm ( 40x 40x60cm), FUNDO DE CONCRETO, EXCETO ESCAVAÇÃO E TAMPA	UN	166.61
C4838	CAIXA EM ALVENARIA TIJOLO FURADO, ESP. = 10cm ( 60x 60x60cm), FUNDO DE CONCRETO, EXCETO ESCAVAÇÃO E TAMPA	UN	242.25
C4839	CAIXA EM ALVENARIA TIJOLO FURADO, ESP. = 10cm ( 80x 80x60cm), FUNDO DE CONCRETO, EXCETO ESCAVAÇÃO E TAMPA	UN	312
C4840	CAIXA EM ALVENARIA TIJOLO FURADO, ESP. = 10cm (100x100x80cm), FUNDO DE CONCRETO, EXCETO ESCAVAÇÃO E TAMPA	UN	498.14
C4841	CAIXA EM ALVENARIA TIJOLO FURADO, ESP. = 10cm ( 30x 30x40cm), LASTRO DE BRITA, EXCETO ESCAVAÇÃO E TAMPA	UN	86.21
C4842	CAIXA EM ALVENARIA TIJOLO FURADO, ESP. = 10cm ( 40x 40x60cm), LASTRO DE BRITA, EXCETO ESCAVAÇÃO E TAMPA	UN	157.01
C4843	CAIXA EM ALVENARIA TIJOLO FURADO, ESP. = 10cm ( 60x 60x60cm), LASTRO DE BRITA, EXCETO ESCAVAÇÃO E TAMPA	UN	223.06
C4844	CAIXA EM ALVENARIA TIJOLO FURADO, ESP. = 10cm ( 80x 80x60cm), LASTRO DE BRITA, EXCETO ESCAVAÇÃO E TAMPA	UN	288.01
C4845	CAIXA EM ALVENARIA TIJOLO FURADO, ESP. = 10cm (100x100x80cm), LASTRO EM BRITA, EXCETO ESCAVAÇÃO E TAMPA	UN	459.77
C3927	CAIXA DE PASSAGEM TIPO A P/ BALIZAMENTO NOTURNO (80x80x80cm)	UN	996.06
C3928	CAIXA DE PASSAGEM TIPO B P/ BALIZAMENTO NOTURNO (150x150x80cm)	UN	1692.99
C0654	CAIXA PRÉ MOLDADA CONC.P/ AR CONDICIONADO	UN	217.89
C0856	CONDULETE DE PVC DE 1/2", TIPO C - E - LL - LR	UN	19.56
C0857	CONDULETE DE PVC DE 3/4" TIPO C - E - LL - LR	UN	23.91
C0855	CONDULETE DE PVC DE 1" TIPO C - E - LL - LR	UN	30.02
C1406	FORNECIMENTO E INSTALAÇÃO DE BARRAMENTO DE COBRE P/QUADROS	KG	143.08
C3781	MEDIÇÃO TRIFÁSICA INSTALADA EM MURO - SAÍDA SUBTRRÂNEA	UN	2950.72
C3564	MUTIRÃO MISTO - CAIXA DE LIGAÇÃO EM CHAPA AÇO ESTAMPADA, 3"X3", 4"X2", 4"X4"	UN	5.55
C3578	MUTIRÃO MISTO - QUADRO DE MEDIÇÃO PADRÃO COELCE	UN	87.16
C1895	PETROLET ALUMÍNIO DE 1/2", TIPO T - X - L	UN	18.86
C1890	PETROLET ALUMÍNIO DE 3/4", TIPO T - X - L	UN	25.52
C1894	PETROLET ALUMÍNIO DE 1", TIPO T - X - L	UN	34.65
C1893	PETROLET ALUMÍNIO DE 1 1/4", TIPO T - X - L	UN	50.63
C1892	PETROLET ALUMÍNIO DE 1 1/2", TIPO T - X - L	UN	57.01
C1896	PETROLET ALUMÍNIO DE 2", TIPO T - X - L	UN	77.64
C1887	PETROLET ALUMÍNIO DE 2 1/2", TIPO T - X - L	UN	132.87
C1889	PETROLET ALUMÍNIO DE 3", TIPO T - X - L	UN	180.26
C1888	PETROLET ALUMÍNIO DE 3 1/2", TIPO T - X - L	UN	196.39
C1891	PETROLET ALUMÍNIO DE 4", TIPO T - X - L	UN	310.21
C1946	PONTE DE CRUZAMENTO EM CAIXA DE DERIVAÇÃO	UN	21.77
C2064	QUADRO ANUNCIADOR DE ENFERMARIA	UN	170.32
C2090	QUADRO P/ MEDIÇÃO EM POSTE DE CONCRETO	UN	1736.01
C2092	QUADRO P/ MEDIÇÃO PRIMÁRIA 15KV	UN	1577.77
C2091	QUADRO P/ MEDIÇÃO PRIMÁRIA 15KV HORA-SAZONAL	UN	1601.48
C2065	QUADRO DE COMANDO DE BOMBAS - COMPLETO	UN	405.43
C2076	QUADRO DE DISTRIBUIÇÃO EMBUTIR ATE 3 DIVISÕES, S/BARRAMENTO	UN	82.93
C2078	QUADRO DE DISTRIBUIÇÃO EMBUTIR ATE 6 DIVISÕES, S/BARRAMENTO	UN	98.94
C2066	QUADRO DE DISTRIBUIÇÃO DE LUZ SOBREPOR ATE 6 DIVISÕES, C/BARRAMENTO	UN	214.51
C2077	QUADRO DE DISTRIBUIÇÃO DE LUZ EMBUTIR ATE 6 DIVISÕES, C/BARRAMENTO	UN	214.51
C2067	QUADRO DE DISTRIBUIÇÃO DE LUZ EMBUTIR ATÉ 12 DIVISÕES 207X332X95mm, C/BARRAMENTO	UN	314.31
C2068	QUADRO DE DISTRIBUIÇÃO DE LUZ EMBUTIR ATÉ 24 DIVISÕES 332X332X95mm, C/BARRAMENTO	UN	382.16
C2069	QUADRO DE DISTRIBUIÇÃO DE LUZ EMBUTIR ATÉ 36 DIVISÕES 457X332X95mm, C/ BARRAMENTO	UN	464.68
C2071	QUADRO DE DISTRIBUIÇÃO DE LUZ EMBUTIR ATÉ 72 DIVISÕES 457X646X95mm, C/BARRAMENTO	UN	774.14
C2070	QUADRO DE DISTRIBUIÇÃO DE LUZ EMBUTIR ATÉ 72 DIVISÕES 457X646X150mm, C/BARRAMENTO	UN	810.74
C2072	QUADRO DE DISTRIBUIÇÃO DE LUZ SOBREPOR ATÉ 12 DIVISÕES 255X315X135mm, C/BARRAMENTO	UN	335.25
C2075	QUADRO DE DISTRIBUIÇÃO DE LUZ.SOBREPOR ATÉ 24 DIVISÕES 450X315X135mm, C/BARRAMENTO	UN	446.73
C2074	QUADRO DE DISTRIBUIÇÃO DE LUZ.SOBREPOR ATE 64 DIVISÕES 650X440X205mm, C/BARRAMENTO	UN	767.49
C2073	QUADRO DE DISTRIBUIÇÃO DE LUZ SOBREPOR ATÉ 128 DIVISÕES 650X875X205mm, C/BARRAMENTO	UN	1130.65
C2062	QUADRO DE DISTRIBUIÇÃO GERAL BAIXA TENSÃO, C/ACESSÓRIOS - 1UN DE MEDIÇÃO	UN	2420.79
C2061	QUADRO DE DISTRIBUIÇÃO GERAL BAIXA TENSÃO, C/ACESSÓRIOS- 3UN DE MEDIÇÃO	UN	3150.66
C2084	QUADRO DE DISTRIBUIÇÃO, PADRÃO TELEBRÁS 200X200X120mm	UN	87.76
C2085	QUADRO DE DISTRIBUIÇÃO, PADRÃO TELEBRÁS 400X400X120mm	UN	147.18
C2086	QUADRO DE DISTRIBUIÇÃO, PADRÃO TELEBRÁS 600X600X120mm	UN	226.82
C2087	QUADRO DE DISTRIBUIÇÃO, PADRÃO TELEBRÁS 800X800X120mm	UN	383.52
C2080	QUADRO DE DISTRIBUIÇÃO, PADRÃO TELEBRAS 1200X1000X150mm	UN	573.92
C2081	QUADRO DE DISTRIBUIÇÃO, PADRÃO TELEBRAS 1200X1200X150mm	UN	632.61
C2079	QUADRO DE DISTRIBUIÇÃO PADRÃO TELEBRAS-1200X1500X150mm	UN	684.09
C2082	QUADRO DE DISTRIBUIÇÃO, PADRÃO TELEBRAS 1200X1700X150mm	UN	1045.66
C2088	QUADRO DE FORÇA, C/ BARRAMENTO (0.90X1.90X0.60)M	UN	2934.49
C2089	QUADRO DE FORÇA, C/ BARRAMENTO (1.80X1.90X0.60)M	UN	5572.59
C3925	QUADRO DE FORÇA P/ 10kW	UN	11957.85
C3579	QUADRO DE MEDIÇÃO PADRÃO COELCE - PADRÃO POPULAR	UN	106.26
C4052	QUADRO METÁLICO (600 x 400 x 400)mm - INSTALADO	UN	1324.15
C2299	TAMPA DE CONCRETO ESP.= 5cm P/CAIXA EM ALVENARIA	M2	222.14
C0111	ARAME GALVANIZADO PARA PESCA	M	2.89
C3750	CABO DE FIBRA ÓPTICA, 01 PAR	M	6.94
C3751	CABO DE FIBRA ÓPTICA, 02 PARES	M	8.17
C3752	CABO DE FIBRA ÓPTICA, 03 PARES	M	8.87
C3753	CABO DE FIBRA ÓPTICA, 04 PARES	M	9.28
C0522	CABO COBRE NU 6MM2	M	13.27
C0517	CABO COBRE NU 10MM2	M	16.19
C0518	CABO COBRE NU 16MM2	M	23.88
C0519	CABO COBRE NU 25MM2	M	31.54
C0520	CABO COBRE NU 35MM2	M	44.69
C0521	CABO COBRE NU 50MM2	M	64.14
C0523	CABO COBRE NU 70MM2	M	82.15
C3907	CABO COBRE NU, FORMAÇÃO 7 FIOS, 10mm²	M	13.8
C4558	CABO CORDPLAST (CABO PP) 3 x 2,50 mm²	M	9.8
C4377	CABO EM PVC 1000V 2,5 mm²	M	7.17
C0554	CABO EM PVC 1000V 4MM2	M	8.67
C0556	CABO EM PVC 1000V 6MM2	M	10.38
C0547	CABO EM PVC 1000V 10MM2	M	13.66
C0550	CABO EM PVC 1000V 16MM2	M	18.62
C0553	CABO EM PVC 1000V 25MM2	M	25.14
C0558	CABO EM PVC 1000V 35MM2	M	33.61
C0555	CABO EM PVC 1000V 50MM2	M	48.37
C0559	CABO EM PVC 1000V 70MM2	M	63.14
C0557	CABO EM PVC 1000V 95MM2	M	79.92
C0548	CABO EM PVC 1000V 120MM2	M	103.66
C0549	CABO EM PVC 1000V 150MM2	M	128.44
C0551	CABO EM PVC 1000V 185MM2	M	159.23
C0552	CABO EM PVC 1000V 240MM2	M	207.34
C4771	CABO EM PVC 1000V 300MM2	M	259.41
C4818	CABO EM PVC 1000V 400MM2	M	340.13
C4538	CABO EM PVC 15000V 35MM2	M	62.73
C4539	CABO EM PVC 15000V 120MM2	M	143.91
C0540	CABO ISOLADO PVC 750V 2,5MM2	M	6.91
C0534	CABO ISOLADO PVC 750V 4MM2	M	8.76
C0537	CABO ISOLADO PVC 750V 6MM2	M	9.87
C0524	CABO ISOLADO PVC 750V 10MM2	M	15.57
C0527	CABO ISOLADO PVC 750V 16MM2	M	18.52
C0530	CABO ISOLADO PVC 750V 25 MM2	M	25.08
C0532	CABO ISOLADO PVC 750V 35MM2	M	33.17
C0536	CABO ISOLADO PVC 750V 50MM2	M	47.58
C0538	CABO ISOLADO PVC 750V 70MM2	M	61.9
C0539	CABO ISOLADO PVC 750V 95MM2	M	79.51
C0525	CABO ISOLADO PVC 750V 120MM2	M	101.21
C0526	CABO ISOLADO PVC 750V 150MM2	M	126.13
C0528	CABO ISOLADO PVC 750V 185MM2	M	156.56
C0529	CABO ISOLADO PVC 750V 240MM2	M	204.37
C0531	CABO ISOLADO PVC 750V 300MM2	M	253.42
C0533	CABO ISOLADO PVC 750V 400MM2	M	330.13
C0535	CABO ISOLADO PVC 750V 500MM2	M	409.56
C0541	CABO LÓGICO 4 PARES, CATEGORIA 3 - UTP (10 MPBS)	M	12.37
C0542	CABO LÓGICO 4 PARES, CATEGORIA 4 - UTP (20 MPBS)	M	12.76
C0543	CABO LÓGICO 4 PARES, CATEGORIA 5 - UTP (100 MBPS)	M	13.23
C4533	CABO LÓGICO 4 PARES, CATEGORIA 6 - UTP	M	13.86
C4534	CABO LÓGICO CTP APL-100 - 50	M	82.36
C0544	CABO LÓGICO/VÍDEO COAXIAL 5O (OHMS)	M	12.64
C0545	CABO LÓGICO/VÍDEO COAXIAL 75 (OHMS)	M	12.98
C0546	CABO LÓGICO/VÍDEO COAXIAL 95 (OHMS)	M	13.36
C4031	CABO SINGELO ISOLAÇÃO 15 kV, DIÂMETRO 25 mm² - INSTALADO	M	50.83
C0562	CABO TELEFÔNICO CCI - 1	M	7.23
C0563	CABO TELEFÔNICO CCI - 2	M	7.92
C0564	CABO TELEFÔNICO CCI - 3	M	8
C0565	CABO TELEFÔNICO CCI - 4	M	8.78
C0566	CABO TELEFÔNICO CCI - 5	M	9.28
C0567	CABO TELEFÔNICO CCI - 6	M	10.05
C0568	CABO TELEFÔNICO CI 50-10	M	17.34
C0570	CABO TELEFÔNICO CI 50-20	M	23.21
C0572	CABO TELEFÔNICO CI 50-30	M	28.95
C0573	CABO TELEFÔNICO CI 50-50	M	40.15
C0569	CABO TELEFÔNICO CI 50-100	M	53.75
C0571	CABO TELEFÔNICO CI 50-200	M	114.89
C0574	CABO TELEFÔNICO CTP-APL 10	M	19.74
C0575	CABO TELEFÔNICO CTP-APL 20	M	26.54
C0578	CABO TELEFÔNICO CTP-APL 30	M	29.47
C0579	CABO TELEFÔNICO CTP-APL 50	M	40.15
C0576	CABO TELEFÔNICO CTP-APL 100	M	75.14
C0577	CABO TELEFÔNICO CTP-APL 200	M	85.25
C0560	CABO TELEFÔNICO CCE - 2	M	10.78
C0561	CABO TELEFÔNICO CCE - 3	M	11.43
C3908	CABO UNIPOLAR ISOLADO EM EPR 3,6/6kV, 10mm²	M	43.81
C0798	CLEATS PARA FIAÇÃO APARENTE	UN	5.63
C3565	CLEATS PARA FIAÇÃO APARENTE (MUTIRÃO MISTO)	UN	3.72
C3911	CONECTOR DE ATERRAMENTO TIPO K2C17-10mm BURDY	UN	13.17
C0859	CONECTOR SPLIT - BOLT P/ CABOS ATE 16MM2	UN	9.94
C0860	CONECTOR SPLIT - BOLT P/ CABOS ATE 35MM2	UN	12.19
C0858	CONECTOR SPLIT - BOLT P/ CABOS ATE 120MM2	UN	34.55
C0861	CONECTOR SPLIT - BOLT P/ CABOS ATE 500MM2	UN	85.32
C0869	CORDOALHA COBRE NÚ 35MM2 E ISOLADORES P/PARA-RAIO	M	60.94
C0870	CORDOALHA COBRE NÚ 70MM2 E ISOLADORES P/PARA-RAIO	M	100.38
C1369	FIO ISOLADO PVC P/750V 0.5MM2	M	3.68
C1370	FIO ISOLADO PVC P/750V 0.75MM2	M	4.33
C1373	FIO ISOLADO PVC P/750V 1MM2	M	4.8
C1371	FIO ISOLADO PVC P/750V 1.5 MM2	M	5.43
C1374	FIO ISOLADO PVC P/750V 2.5 MM2	M	6.53
C1375	FIO ISOLADO PVC P/750V 4MM2	M	8.21
C1376	FIO ISOLADO PVC P/750V 6MM2	M	9.8
C1372	FIO ISOLADO PVC P/750V 10MM2	M	12.89
C1377	FIO PARALELO ISOLADO, ( 2 X 0,75 )MM2	M	4.55
C1378	FIO PARALELO ISOLADO, ( 2 X 1,00 )MM2	M	6.09
C1379	FIO PARALELO ISOLADO, ( 2 X 1,50 )MM2	M	8.82
C3572	HASTE DE FERRO GALVANIZADO 1.20m PARA ATERRAMENTO (MUTIRÃO MISTO)	UN	28.82
C3922	KIT CONECTOR SN-10, 5kV-20A, CABO 10mm²	UN	104.21
C3570	MUTIRÃO MISTO - FIO ISOLADO PVC P/750V 1.5MM2	M	3.52
C3563	MUTIRÃO MISTO - CABO ISOLADO PVC 750V 6MM2	M	7.38
C3571	MUTIRÃO MISTO - FIO PARALELO ISOLADO, (2X0,75)MM2	M	3.21
C2455	TERMINAL DE PRESSÃO P/ CABOS ATÉ 16MM2	UN	12.89
C2457	TERMINAL DE PRESSÃO P/ CABOS ATÉ 35MM2	UN	14.12
C2454	TERMINAL DE PRESSÃO P/ CABOS ATÉ 120MM2	UN	28.85
C2456	TERMINAL DE PRESSÃO P/ CABOS ATÉ 240MM2	UN	38.39
C2458	TERMINAL DE PRESSÃO P/ CABOS ATÉ 500MM2	UN	79.78
C2459	TERMINAL DE PRESSÃO P/ VERGALHÕES DE COBRE 3/8"	UN	30.7
C3482	TERMINAL OLHAL PARA CABO DE 1,50MM2 À 2,50MM2	UN	8.64
C3483	TERMINAL OLHAL PARA CABO DE 4,00MM2 À 6,00MM2	UN	8.64
C3478	VERGALHÃO ROSCA TOTAL DE 3/8"	M	11.86
C0380	BASE DE FUSÍVEL DIAZED EM QUADRO DE DISTRIBUIÇÃO ATÉ 25A	UN	59.63
C0381	BASE DE FUSÍVEL DIAZED EM QUADRO DE DISTRIBUIÇÃO ATÉ 63A	UN	73.62
C0382	BASE DE FUSÍVEL NH 00 EM QUADRO DE DISTRIBUIÇÃO ATÉ 125A	UN	70.27
C0376	BASE DE FUSÍVEL TIPO 'NH' 1 ATÉ 250A EM QUADRO DE LUZ E FORÇA	UN	205.55
C0377	BASE DE FUSÍVEL TIPO 'NH' 2 ATÉ 400A EM QUADRO DE LUZ E FORÇA	UN	213.44
C0378	BASE DE FUSÍVEL TIPO 'NH' 3 ATÉ 630A EM QUADRO DE FORÇA	UN	281.07
C0379	BASE DE FUSÍVEL TIPO 'NH' 4 ATÉ 1250A EM QUADRO DE FORÇA	UN	1189.03
C4057	CHAVE PRESSOSTÁTICA 2" - INSTALADO	UN	549.97
C4769	CHAVE REVERSORA TRIPOLAR SOB CARGA 630A	UN	5720.03
C0789	CHAVE SECCIONADORA TRIPOLAR ACIONAM.FRONTAL ROTATIVO 16A	UN	223.26
C0792	CHAVE SECCIONADORA TRIPOLAR ACIONAM.FRONTAL ROTATIVO 25A	UN	283.34
C0793	CHAVE SECCIONADORA TRIPOLAR ACIONAM.FRONTAL ROTATIVO 40A	UN	334.3
C0794	CHAVE SECCIONADORA TRIPOLAR ACIONAM.FRONTAL ROTATIVO 63A	UN	490.08
C0787	CHAVE SECCIONADORA TRIPOLAR ACIONAM.FRONTAL ROTATIVO 100A	UN	601.54
C0788	CHAVE SECCIONADORA TRIPOLAR ACIONAM.FRONTAL ROTATIVO 125A	UN	618.52
C0790	CHAVE SECCIONADORA TRIPOLAR ACIONAM.FRONTAL ROTATIVO 200A	UN	620.7
C0791	CHAVE SECCIONADORA TRIPOLAR ACIONAM.FRONTAL ROTATIVO 250A	UN	773.43
C0783	CHAVE SECCIONADORA ACIONAMENTO POR ALAVANCA.MONOPOLAR 40A	UN	198.09
C0785	CHAVE SECCIONADORA ACIONAMENTO POR ALAVANCA.TRIPOLAR 40A	UN	237.43
C0786	CHAVE SECCIONADORA ACIONAMENTO POR ALAVANCA.TRIPOLAR 63A	UN	386.28
C0784	CHAVE SECCIONADORA ACIONAMENTO POR ALAVANCA.TRIPOLAR 100A	UN	484.61
C4032	CHAVE SECCIONADORA C/ FUSÍVEL, ABERTURA SOB CARGA, 15 kV, 160 A - INSTALADO	UN	944.16
C4036	CONTACTOR 65A - INSTALADO	UN	727.6
C0780	CONTACTOR AUXILIAR 2NA + 2NF	UN	144.41
C1092	DISJUNTOR MONOPOLAR EM QUADRO DE DISTRIBUIÇÃO 10A	UN	24.07
C1093	DISJUNTOR MONOPOLAR EM QUADRO DE DISTRIBUIÇÃO 16A	UN	24.07
C1095	DISJUNTOR MONOPOLAR EM QUADRO DE DISTRIBUIÇÃO 20A	UN	24.07
C1096	DISJUNTOR MONOPOLAR EM QUADRO DE DISTRIBUIÇÃO 25A	UN	24.07
C1098	DISJUNTOR MONOPOLAR EM QUADRO DE DISTRIBUIÇÃO 32A	UN	31.58
C1099	DISJUNTOR MONOPOLAR EM QUADRO DE DISTRIBUIÇÃO 40A	UN	31.58
C1101	DISJUNTOR MONOPOLAR EM QUADRO DE DISTRIBUIÇÃO 50A	UN	31.58
C1081	DISJUNTOR BIPOLAR EM QUADRO DE DISTRIBUICAO 10A	UN	77.08
C1082	DISJUNTOR BIPOLAR EM QUADRO DE DISTRIBUIÇÃO 16A	UN	77.08
C1084	DISJUNTOR BIPOLAR EM QUADRO DE DISTRIBUIÇÃO 20A	UN	77.08
C1085	DISJUNTOR BIPOLAR EM QUADRO DE DISTRIBUIÇÃO 25A	UN	77.08
C1087	DISJUNTOR BIPOLAR EM QUADRO DE DISTRIBUIÇÃO 32A	UN	77.91
C1088	DISJUNTOR BIPOLAR EM QUADRO DE DISTRIBUIÇÃO 40A	UN	78.15
C1090	DISJUNTOR BIPOLAR EM QUADRO DE DISTRIBUIÇÃO 50A	UN	81.2
C4530	DISJUNTOR DIFERENCIAL DR-16A - 40A, 30mA	UN	160.14
C4531	DISJUNTOR DIFERENCIAL DR-80A, 30mA	UN	270.65
C4815	DISJUNTOR TERMOMAGNÉTICO TRIPOLAR 125 A, COM CAIXA MOLDADA 10 KA	UN	414.51
C4816	DISJUNTOR TERMOMAGNÉTICO TRIPOLAR 175 A, COM CAIXA MOLDADA 10 KA	UN	608.74
C4817	DISJUNTOR TERMOMAGNÉTICO TRIPOLAR 250 A, COM CAIXA MOLDADA 10 KA	UN	961.05
C4774	DISJUNTOR TERMOMAGNETICO TRIPOLAR 800A/600V	UN	4268.74
C4934	DISJUNTOR TÉRMICO E MAGNÉTICO AJUSTAVEIS, TRIPOLAR DE 350 ATE 400A, CAPACIDADE DE INTERRUPCAO DE 35KA	UN	1812.73
C4935	DISJUNTOR TÉRMICO E MAGNÉTICO AJUSTAVEIS, TRIPOLAR DE 450 ATE 600A, CAPACIDADE DE INTERRUPCAO DE 35KA	UN	4282.4
C1106	DISJUNTOR TRIPOLAR C/ACIONAMENTO NA PORTA DO Q.D.ATE 16 A	UN	103.67
C1111	DISJUNTOR TRIPOLAR C/ACIONAMENTO NA PORTA DO Q.D.ATE 32A	UN	103.67
C1114	DISJUNTOR TRIPOLAR C/ACIONAMENTO NA PORTA DO Q.D.ATE 63A	UN	115.07
C1104	DISJUNTOR TRIPOLAR C/ACIONAMENTO NA PORTA DO Q.D.ATE 100A	UN	248.43
C1108	DISJUNTOR TRIPOLAR C/ACIONAMENTO NA PORTA DO Q.D.ATE 160A	UN	308.6
C1109	DISJUNTOR TRIPOLAR C/ACIONAMENTO NA PORTA DO Q.D.ATE 250A	UN	2365.68
C1112	DISJUNTOR TRIPOLAR C/ACIONAMENTO NA PORTA DO Q.D.ATE 400A	UN	2621.32
C1113	DISJUNTOR TRIPOLAR C/ACIONAMENTO NA PORTA DO Q.D.ATE 630A	UN	3620.25
C1103	DISJUNTOR TRIPOLAR C/ACIONAMENTO NA PORTA DO Q.D.ATE 1000A	UN	15450.89
C1105	DISJUNTOR TRIPOLAR C/ACIONAMENTO NA PORTA DO Q.D.ATE 1250A	UN	15513.24
C1107	DISJUNTOR TRIPOLAR C/ACIONAMENTO NA PORTA DO Q.D.ATE 1600A	UN	18823.8
C1115	DISJUNTOR TRIPOLAR C/ACIONAMENTO NA PORTA DO Q.D.ATE 2500A	UN	34614.36
C1110	DISJUNTOR TRIPOLAR C/ACIONAMENTO NA PORTA DO Q.D.ATE 3150A	UN	34944.53
C1116	DISJUNTOR TRIPOLAR EM QUADRO DE DISTRIBUIÇÃO 175A	UN	308.6
C1118	DISJUNTOR TRIPOLAR EM QUADRO DE DISTRIBUIÇÃO 10A	UN	99.06
C1119	DISJUNTOR TRIPOLAR EM QUADRO DE DISTRIBUIÇÃO 16A	UN	99.06
C1121	DISJUNTOR TRIPOLAR EM QUADRO DE DISTRIBUIÇÃO 20A	UN	99.06
C1122	DISJUNTOR TRIPOLAR EM QUADRO DE DISTRIBUIÇÃO 25A	UN	99.06
C1124	DISJUNTOR TRIPOLAR EM QUADRO DE DISTRIBUIÇÃO 32A	UN	99.06
C1125	DISJUNTOR TRIPOLAR EM QUADRO DE DISTRIBUIÇÃO 40A	UN	99.06
C1127	DISJUNTOR TRIPOLAR EM QUADRO DE DISTRIBUIÇÃO 50A	UN	99.06
C1128	DISJUNTOR TRIPOLAR EM QUADRO DE DISTRIBUIÇÃO 60A	UN	110.75
C1130	DISJUNTOR TRIPOLAR EM QUADRO DE DISTRIBUIÇÃO 70A	UN	143.81
C1131	DISJUNTOR TRIPOLAR EM QUADRO DE DISTRIBUIÇÃO 90A	UN	143.81
C1117	DISJUNTOR TRIPOLAR EM QUADRO DE DISTRIBUIÇÃO 100A	UN	143.81
C3567	MUTIRÃO MISTO - DISJUNTOR MONOPOLAR EM QUADRO DE DISTRIBUIÇÃO DE 16A	UN	18.34
C2260	SECCIONADOR FUSÍVEL DIAZED MONOPOLAR ATE 25A	UN	113.83
C2261	SECCIONADOR FUSÍVEL DIAZED MONOPOLAR ATE 63A	UN	168.46
C2259	SECCIONADOR FUSÍVEL DIAZED BIPOLAR.ATE 25A	UN	310.16
C2258	SECCIONADOR FUSÍVEL DIAZED BIPOLAR ATE 63 A	UN	315.3
C2262	SECCIONADOR FUSÍVEL DIAZED TRIPOLAR ATE 25A, EM QUADRO DISTRIBUIÇÃO	UN	298.24
C2263	SECCIONADOR FUSÍVEL NH TRIPOLAR MANOBRA C/CARGA.ATE 125A	UN	365.77
C2264	SECCIONADOR FUSÍVEL NH TRIPOLAR MANOBRA C/CARGA.ATE 250A	UN	684.94
C2265	SECCIONADOR FUSÍVEL NH TRIPOLAR MANOBRA S/CARGA.ATE 250A	UN	684.94
C2266	SECCIONADOR FUSÍVEL NH TRIPOLAR MANOBRA S/CARGA.ATE 400A	UN	961.68
C2267	SECCIONADOR FUSÍVEL NH TRIPOLAR MANOBRA S/CARGA.ATE 630A	UN	1198.66
C0597	CAIXA DE AÇO INOXIDÁVEL C/ 8 TOMADAS 2P+T/250V (COMPLETA)	UN	154.21
C0670	CAMPAINHA TIPO SIRENE ESCOLAR, C/INTERRUPTOR PULSADOR	UN	183.27
C0863	CONJUNTO ARSTOP COMPLETO (15 A 30A)	UN	49.03
C1491	INTERRUPTOR UMA TECLA BIPOLAR PARALELO 20A 250V	UN	34.4
C1492	INTERRUPTOR UMA TECLA PARALELO 10A 250V	UN	24.02
C1493	INTERRUPTOR UMA TECLA PARALELO E TOMADA UNIVERSAL 10A 250V	UN	39.17
C1494	INTERRUPTOR UMA TECLA SIMPLES 10A 250V	UN	17.52
C1498	INTERRUPTOR.UMA TECLA SIMPLES UMA PARALELA.10A.250V	UN	38.18
C1497	INTERRUPTOR UMA TECLA SIMPLES UMA P/CAMPAINHA 10A 250V	UN	27.36
C1496	INTERRUPTOR UMA TECLA SIMPLES E TOMADA UNIVERSAL 10A 250V	UN	34.29
C1495	INTERRUPTOR UMA TECLA SIMPLES DUAS PARALELO 10A 250V	UN	57.71
C1490	INTERRUPTOR UMA TECLA 10A - 250V, SISTEMA "X"	UN	23.65
C1481	INTERRUPTOR DUAS TECLAS PARALELO 10A 250V	UN	44.11
C1482	INTERRUPTOR DUAS TECLAS PARALELO E TOMADA 10A 250V	UN	54.58
C1479	INTERRUPTOR DUAS TECLAS SIMPLES 10A 250V	UN	30.9
C1484	INTERRUPTOR DUAS TECLAS SIMPLES UMA PARALELO 10A 250V	UN	51.47
C1483	INTERRUPTOR DUAS TECLAS SIMPLES E TOMADA 10A 250V	UN	49.03
C1480	INTERRUPTOR DUAS TECLAS 10A - 250V, SISTEMA "X"	UN	31.66
C1485	INTERRUPTOR PULSADOR DE CAMPAINHA 10A 250V	UN	21.21
C1488	INTERRUPTOR TRES TECLAS PARALELO 10A 250V	UN	63.72
C1489	INTERRUPTOR TRES TECLAS SIMPLES 10A 250V	UN	43.63
C1486	INTERRUPTOR TECLA SIMPLES TECLA PARALELO E TOMADA 10A 250V	UN	60.6
C1487	INTERRUPTOR TIPO CHAMADA ENFERMARIA	UN	28.13
C3573	MUTIRÃO MISTO - INTERRUPTOR UMA TECLA SIMPLES E TOMADA UNIVERSAL 10A 250V	UN	27.23
C3581	MUTIRÃO MISTO - SOQUETE DE BAQUELITE	UN	6.62
C1928	PLACA P/CAIXA ESTAMPADA 4"X2" OU 3"X3"	UN	5.06
C1929	PLACA P/CAIXA ESTAMPADA 4"X4"	UN	8.74
C1942	PLUG TRIPOLAR (3P+T) - 32A/380V	UN	60.57
C3580	SOQUETE DE BAQUELITE - PADRÃO POPULAR	UN	9.49
C2298	TAMPA CEGA PLÁSTICA, SISTEMA "X"	UN	14.14
C2484	TOMADA 2 POLOS MAIS TERRA 20A 250V	UN	23.28
C2480	TOMADA 2 POLOS MAIS TERRA 20A - 250V, SISTEMA "X"	UN	29.86
C2481	TOMADA C/TRAVA MECÂNICA E PLUG DE EMBUTIR 30A/250V	UN	70.49
C2482	TOMADA C/TRAVA MECÂNICA E PLUG, DE SOBREPOR 30A/250V	UN	70.49
C4792	TOMADA DUPLA DE EMBUTIR 2P+T 10A-250V	UN	28.5
C4931	TOMADA DUPLA DE PISO PARA LÓGICA RJ45, 8 FIOS, CAT-6E, COMPLETA (PLACA/TAMPA EM LATÃO 4"x4", COM 2 CONECTORES, EXCETO CAIXA 4"X4")	UN	110.81
C4117	TOMADA ENERGIZADA TIPO PLUG DE GUITARRA PARA SPOT ORIENTÁVEL DE 50W. EMBUTIDA NO FORRO DE GESSO. DEMANDA TOTAL 60%	UN	27.42
C2486	TOMADA P/TELEFONE 4 POLOS PADRÃO TELEBRAS	UN	33.01
C2487	TOMADA P/TELEFONE 4 POLOS, SISTEMA "X"	UN	35.72
C2488	TOMADA P/TELEFONE.PINO JACK 1/4"	UN	27.48
C2485	TOMADA P/ COMPUTADOR, SISTEMA "X"	UN	33.56
C4174	TOMADA PARA LÓGICA, COM 1 CONECTOR RJ45, 8 FIOS, CAT-5E, COMPLETA PARA CAIXA 4"x4" (NÃO INCLUSA)	UN	51.67
C4920	TOMADA PARA LÓGICA, COM 2 CONECTORES RJ45, 8 FIOS, CAT-5E, COMPLETA PARA CAIXA 4"x4" (NÃO INCLUSA)	UN	75.04
C4921	TOMADA PARA LÓGICA, COM 1 CONECTOR RJ45, 8 FIOS, CAT-5E, COMPLETA PARA CAIXA 4"x2" (NÃO INCLUSA)	UN	45.66
C5190	TOMADA PARA LÓGICA, COM 1 CONECTOR RJ45, 8 FIOS, CAT-6, COMPLETA PARA CAIXA 4"x2" (NÃO INCLUSA)	UN	39.31
C4794	TOMADA PARA LÓGICA, COM 2 CONECTORES RJ45, 8 FIOS, CAT-5E, COMPLETA PARA CAIXA 4"x2" (NÃO INCLUSA)	UN	57.74
C5191	TOMADA PARA LÓGICA, COM 2 CONECTORES RJ45, 8 FIOS, CAT-6, COMPLETA PARA CAIXA 4"x2" (NÃO INCLUSA)	UN	89.27
C3486	TOMADA P/ PISO FÊMEA PARA RJ-11(TELEFÔNICA)	UN	83.88
C4793	TOMADA SIMPLES DE PISO 2P+T 20A-250V C/ PLACA EM LATÃO CAIXA 4"X2" (NÃO INCLUI A CAIXA)	UN	60.01
C4932	TOMADA SIMPLES DE PISO PARA LÓGICA RJ45, 8 FIOS, CAT-6E, COMPLETA (PLACA/TAMPA EM LATÃO 4"x2", COM 1 CONECTOR, EXCETO CAIXA 4"X2")	UN	65.03
C2490	TOMADA TRIPOLAR, MAIS TERRA - 25A/250V	UN	74.61
C2491	TOMADA TRIPOLAR, MAIS TERRA - 30A/250V	UN	88.71
C2489	TOMADA TRIPOLAR (3P+T) - 32A/380V	UN	79.75
C2493	TOMADA UNIVERSAL 10A 250V	UN	18.43
C2492	TOMADA UNIVERSAL 10A - 250V, SISTEMA "X"	UN	29.74
C2494	TOMADA VOLTAMP - 30A (MACHO/FÊMEA)	UN	85.8
C2495	TOMADA VOLTAMP - 60A (MACHO/FÊMEA)	UN	148.23
C4371	ARANDELA BLINDADA, EM ALUMÍNIO FUNDIDO COM PINTURA ELETROSTÁTICA A PÓ, COM GRADE DE PROTEÇÃO E SUPORTE ARTICULADO, GLOBO EM VIDRO E SOQUETE E-27	UN	367.53
C4834	ARANDELA COM SOQUETE E-27, CORPO E GRADE FRONTAL DE PROTEÇÃO EM ALUMÍNIO, DIFUSOR EM VIDRO TRANSPARENTE COM UMA LÂMPADA ELETRÔNICA FLUORESCENTE COMPACTA DE 15W, COMPLETA	UN	109.21
C4828	ARANDELA DE SOBREPOR CORPO EM ALUMINIO, SOQUETE E-27, DIFUSOR EM VIDRO TEMPERADO FOSCO, COM DUAS LÂMPADAS ELETRÔNICAS COMPACTAS DE 20W COMPLETA	M2	97.7
C4948	ARANDELA DE SOBREPOR CORPO EM ALUMINIO, SOQUETE E-27, DIFUSOR EM VIDRO TEMPERADO FOSCO, COM UMA LAMPADA ELETRÔNICA COMPACTA DE 20W COMPLETA	UN	89.54
C4105	ARANDELA PARA FLUORESCENTE COMPACTA 18W EM ALUMÍNIO ANODIZADO E PINTADO POR PROCESSO ELETROSTÁTICO COM UM VISOR EM VIDRO FOSCO	UN	227.55
C4106	ARANDELA PARA FLUORESCENTE COMPACTA 18W EM ALUMÍNIO ANODIZADO E PINTADO POR PROCESSO ELETROSTÁTICO COM DOIS VISORES EM VIDRO FOSCO	UN	260.58
C4107	ARANDELA PARA LÂMPADA INCANDESCENTE 60W EM ALUMÍNIO ANODIZADO E PINTADO POR PROCESSO ELETROSTÁTICO COM REFLETOR EM ALUMÍNIO ANODIZADO ALTO BRILHO	UN	165.41
C4801	BALIZADOR, CORPO DE ALUMÍNIO INJETADO, BORRACHA DE VEDAÇÃO, DIFUSOR EM VIDRO PRENSADO, GRADE FRONTAL DE PROTEÇÃO, COM LAMP. FL. COMPLETA 15W OU 18W	UN	110.78
C4807	BALIZADOR DE SOBREPOR TIPO TARTARUGA, CORPO EM ALUMÍNIO E GRADE DE PROTEÇÃO, PARA UMA LÂMPADA LED, SOQUETE E27, POTÊNCIA 7W FATOR DE POTÊNCIA MÍNIMO 0,92	UN	224.13
C4808	BALIZADOR DE SOBREPOR/EMBUTIR, CORPO EM ALUMÍNIO E GRADE DE PROTEÇÃO, PARA UMA LÂMPADA 9LED, SOQUETE E27, POTÊNCIA 1W FATOR DE POTÊNCIA MÍNIMO 0,93	UN	370.85
C3906	BASE METÁLICA INCL. TUBO GALVANIZADO 2" P/ LUMINÁRIA ELEVADA SN-05	UN	409.69
C1029	CÉLULA FOTOELÉTRICA P/ LÂMPADA, ATÉ 250W	UN	79.13
C1030	CÉLULA FOTOELÉTRICA P/ LÂMPADA, ATÉ 1000W	UN	79.13
C4104	CLARABÓIA ARTIFICIAL 60X200CM COM DIFUSOR APOIADO NO FORRO E LUMINÁRIA MAIS REATOR ELETRÔNICO APLICADOS NA LAJE PARA 2 FLUORESCENTES 32W COR QUENTE	UN	164.11
C3915	GLOBO PRISMÁTICO AZUL PARA LUMINÁRIA SN-05 (45W)	UN	323.8
C3917	GLOBO PRISMÁTICO CLARO / ÂMBAR P/ LUMINÁRIA SN-05 (30W)	UN	417.5
C3916	GLOBO PRISMÁTICO CLARO PARA LUMINÁRIA SN-05 (30W)	UN	264.5
C3918	LÂMPADA 30W-6.6A, BASE MÉDIUM PREFOCUS	UN	137.76
C3919	LÂMPADA 45W-6.6A, BASE MÉDIUM PREFOCUS	UN	137.76
C4103	LÂMPADA FLUORESCENTE 32W/3000K MAIS REATOR ELETRÔNICO FIXADOS SOBRE SANCA	UN	51.88
C1765	LÂMPADA FLUORESCENTE DE 16W OU 20W (SUBSTITUIÇÃO)	UN	16.13
C1766	LÂMPADA FLUORESCENTE DE 32W OU 40W (SUBSTITUIÇÃO)	UN	16.66
C1767	LÂMPADA FLUORESCENTE, TIPO PL, ATE 13W (SUBSTITUIÇÃO)	UN	21.77
C1769	LÂMPADA INCANDESCENTE ATE 150W (SUBSTITUIÇÃO)	UN	11.14
C1763	LÂMPADA MISTA DE 160 A 500W (SUBSTITUIÇÃO)	UN	74.75
C1771	LÂMPADA VAPOR DE MERCÚRIO ATE 250W (SUBSTITUIÇÃO)	UN	49.95
C1773	LÂMPADA VAPOR DE MERCÚRIO ATÉ 400W (SUBSTITUIÇÃO)	UN	65.52
C1772	LÂMPADA VAPOR DE MERCÚRIO ATE 400W (SUBSTITUIÇÃO)	UN	65.52
C1776	LÂMPADA VAPOR DE SÓDIO ATE 70W (SUBSTITUIÇÃO)	UN	46.67
C1774	LÂMPADA VAPOR DE SÓDIO ATE 250W (SUBSTITUIÇÃO)	UN	67.25
C1775	LÂMPADA VAPOR DE SÓDIO ATE 400W (SUBSTITUIÇÃO)	UN	77.21
C1777	LÂMPADA VAPOR METÁLICO ATE 1000W (SUBSTITUIÇÃO)	UN	281.55
C1778	LÂMPADA VAPOR METÁLICO ATE 2000W (SUBSTITUIÇÃO)	UN	479.3
C4111	LUMINÁRIA APLICADA NAS LATERAIS DAS PAREDES EXPOSITORAS EM CHAPA DE AÇO PINTADA COM REFLETOR DE ALUMÍNIO ANODIZADO ALTO BRILHO E DIFUSOR EM VIDRO TRANSPARENTE TEMPERADO COM PONTO DE LUZ DE 300W A 2M DO PISO	UN	336.81
C4945	LUMINÁRIA CILÍNDRICA DE SOBREPOR COM SOQUETE E-27, ANEL DE ARREMATE EM ALUMÍNIO ANODIZADO E PINTADO POR PROCESSO ELETROSTÁTICO, COM REFLETOR EM ALUMÍNIO ANODIZADO ALTO BRILHO, CONTROLE ANTIOFUSCAMENTO E LÂMPADA FLUORESCENTE ELETRÔNICA COMPACTA 1 X 15W - COMPLETA	UN	93.43
C4944	LUMINÁRIA CILÍNDRICA DE EMBUTIR COM SOQUETE E-27, ANEL DE ARREMATE EM ALUMÍNIO ANODIZADO E PINTADO POR PROCESSO ELETROSTÁTICO COM REFLETOR EM ALUMÍNIO ANODIZADO ALTO BRILHO, CONTROLE ANTIOFUSCAMENTO E DIFUSOR EM VIDRO TEMPERADO, COM LÂMPADAS FLUORESCENTES ELETRÔNICAS COMPACTAS DE 2 X 20W COMPLETA	UN	105.56
C1650	LUMINÁRIA C/LÂMPADA INCANDESCENTE, A PROVA DE TEMPO, VAPOR, ETC.	UN	190.31
C1652	LUMINÁRIA COMPLETA, EMBUTIDA EM LAJE P/ PRESÍDIO	UN	210.41
C1653	LUMINÁRIA DE ADVERTENCIA - INTERNA/EXTERNA	UN	117.18
C3627	LUMINÁRIA DE ALTO RENDIMENTO, CORPO EM ALUMÍNIO FUNDIDO P/ LÂMPADAS VAPOR DE SÓDIO 400W	UN	699.12
C4109	LUMINÁRIA DE APLICAR EM CHAPA DE AÇO TRATADA E PINTADA EM EPÓXI BRANCO COM REFLETOR PARABÓLICO EM CHAPA DE ALUMÍNIO ANODIZADO ALTO BRILHO PARA LÂMPADA FLUORESCENTE 1X32W COR QUENTE MAIS REATOR AFP-PR	UN	185.74
C4100	LUMINÁRIA DE EMBUTIR CILÍNDRICA COM ANEL DE ARREMATE EM ALUMÍNIO ANODIZADO E PINTADO POR PROCESSO ELETROSTÁTICO COM REFLETOR EM ALUMÍNIO ANODIZADO ALTO BRILHO COM CONTROLE ANTIOFUSCAMENTO PARA LÂMPADA FLUORESCENTE COMPACTA DE 23W	UN	209.44
C4811	LUMINÁRIA DE EMBUTIR CILÍNDRICA COM CORPO EM CHAPA DE AÇO FOSFATIZADA E PINTADA ELETROSTATICAMENTE E REFLETOR REPUXADO EM ALUMÍNIO ANODIZADO, COM VIDRO JATEADO CENTRAL, PARA UMA LÂMPADA FLUORESCENTE COMPACTA 20W, COMPLETA	UN	137.48
C4799	LUMINÁRIA DE EMBUTIR CILÍNDRICA COM CORPO EM CHAPA DE AÇO FOSFATIZADA E PINTADA ELETROSTATICAMENTE E REFLETOR REPUXADO EM ALUMÍNIO ANODIZADO, COM VIDRO JATEADO CENTRAL PARA DUAS LÂMPADAS FLUORESCENTES COMPACTAS 20W, COMPLETA	UN	168.36
C4101	LUMINÁRIA DE EMBUTIR COM ANEL DE ARREMATE EM ALUMÍNIO ANODIZADO E PINTADO POR PROCESSO ELETROSTÁTICO COM REFLETOR EM ALUMÍNIO ANODIZADO ALTO BRILHO COM CONTROLE ANTIOFUSCAMENTO PARA LÂMPADA FLUORESCENTE COMPACTA DE 26W	UN	178.19
C4102	LUMINÁRIA DE EMBUTIR COM ANEL DE ARREMATE EM ALUMÍNIO ANODIZADO E PINTADO POR PROCESSO ELETROSTÁTICO PARA LÂMPADA DICRÓICA DE 50W	UN	159.4
C4943	LUMINÁRIA DE EMBUTIR COM CORPO EM CHAPA DE AÇO FOSFATIZADA E PINTADA ELETROSTATICAMENTE, COM REFLETOR E ALETAS PARABÓLICAS EM ALUMÍNIO ANODIZADO, COM 04 LÂMPADAS FLUORESCENTES TUBULARES DE 16W, MONTADA C/02 REATORES ELETRÔNICOS DUPLOS 2X16W - COMPLETA	UN	278.26
C4797	LUMINÁRIA DE EMBUTIR COM 2 LAMPADAS T8 DE 16W ALETAS PLANAS EM CHAPA DE AÇO PINTADA ELETROSTATICAMENTE REFLETOR EM ALUMÍNIO COMPLETA	UN	166.63
C4540	LUMINÁRIA DE EMBUTIR CORPO E GRADE DE PROTEÇÃO EM LIGA DE ALUMÍNIO FUNDIDO, REFLETOR EM CHAPA DE ALUMÍNIO ANODIZADO	UN	184.15
C4809	LUMINÁRIA DE EMBUTIR, EM LED, CORPO EM ALUMÍNIO E REFLETOR EM ALUMÍNIO ANODIZADO DE ALTO BRILHO, POTÊNCIA MINIMA 40W E MAXIMA DE 50W	UN	432.88
C4433	LUMINÁRIA DE EMBUTIR EM TETO, CIRCULAR, CORPO EM ALUMÍNIO ANODIZADO COM LÂMPADA HQI DE 70W	UN	193.05
C4795	LUMINÁRIA DE EMBUTIR PARA QUATRO LÂMPADAS FLUORESCENTES TUBULARES T8 DE 16W, CORPO E ALETAS PLANAS EM CHAPA DE AÇO TRATADA E PINTADA, COM ACABAMENTO EM PINTURA NA COR BRANCA, REFLETOR EM ALUMÍNIO ANODIZADO, REATOR ELETRÔNICO 2X(2X16W), FATOR DE POTÊNCIA 0,98, COMPLETA	UN	286.21
C4796	LUMINÁRIA DE EMBUTIR PARA QUATRO LÂMPADAS FLUORESCENTES TUBULARES T8 DE 16W, CORPO EM CHAPA DE AÇO TRATADA E PINTADA NA COR BRANCA, REFLETOR COM ACABAMENTO ESPECULAR DE ALTO BRILHO, REATOR ELETRÔNICO 2X(2X16)W, FATOR DE POTÊNCIA 0,98, COMPLETA	UN	278.77
C4394	LUMINÁRIA DE EMERGÊNCIA	UN	261.01
C4412	LUMINÁRIA DE PISO MÓVEL, CORPO EM ALUMÍNIO, REFLETOR EM ALUMÍNIO ANODIZADO COM PROTETOR DE VIDRO EM GRADE DE ALUMÍNIO	UN	217.23
C4798	LUMINÁRIA DE SOBREPOR COM CORPO EM CHAPA DE AÇO TRATADA E PINTADA NA COR BRANCA, REFLETOR C/ ACABAMENTO ESPECULAR DE ALTO BRILHO, P/ DUAS LÃMPADAS FLUORESCENTES TUBULARES T8 DE 16W, REATOR ELETRÔNICO P/2X16W, FP DO CJ. 33W E FATOR DE POTÊNCIA 0,98, COMPLETA	UN	143.16
C4802	LUMINÁRIA DE SOBREPOR/EMBUTIR RETANGULAR EM PA(POLYAMIDE) COM REFLETOR EM PMMA OPTICO PARA 2 LED'S TUBULARES T5 DE 20W, TONALIDADE 5000K, COR BRANCA, GRAU DE PROTEÇÃO IP20 E 1 LED DRIVER - COMPLETA	UN	499.88
C4800	LUMINÁRIA DE SOBREPOR CILÍNDRICA COM CORPO EM CHAPA DE AÇO FOSFATIZADA E PINTADA ELETROSTATICAMENTE E REFLETOR REPUXADO EM ALUMÍNIO ANODIZADO, COM VIDRO JATEADO CENTRAL PARA DUAS LÂMPADAS FLUORESCENTES COMPACTAS 20W, COMPLETA	UN	132.94
C5192	LUMINÁRIA DE SOBREPOR COM CORPO EM CHAPA DE AÇO TRATADA E PINTADA COR BRANCO, SEM ALETAS, REFLETOR C/ ACABAMENTO ESPECULAR DE ALTO BRILHO, P/ DUAS LÂMPADAS FLUORESCENTES TUBULARES T8 DE 32W, REATOR ELETRÔNICO P/2X32W, FP DO CJ. 33W E FATOR DE POTÊNCIA 0,98	UN	165
C4946	LUMINÁRIA DE SOBREPOR COM CORPO EM POLICARBONATO INJETADO E REFLETOR EM CHAPA DE AÇO TRATADA COM ACABAMENTO EM PINTURA ELETROSTÁTICA EPÓXI-PÓ NA COR BRANCA, DIFUSOR EM POLICARBONATO INJETADO E TEXTURIZADO DE ALTO IMPACTO COM ACABAMENTO EXTERNO LISO E ESTABILIZADO PARA RAIOS UV, VEDAÇÃO EM POLIURETANO E GRAU DE PROTEÇÃO IP-65, REATOR ELETRONICO COM 2 LÂMPADAS FLUORESCENTES TUBULARES DE 32W - COMPLETA	UN	189.79
C4803	LUMINÁRIA DE EMBUTIR/SOBREPOR RETANGULAR CORPO EM CHAPA DE AÇO, PINTURA EPÓXI BRANCA COM REFLETOR EM ALUMÍNIO ESPELHO, PARA 4 LED'S TUBULARES T5 DE 10W, TONALIDADE 5000K, COR BRANCA, GRAU DE PROTEÇÃO IP20 E 1 LED DRIVER - COMPLETA	UN	499.88
C4804	LUMINÁRIA DE EMBUTIR/SOBREPOR RETANGULAR CORPO EM CHAPA DE AÇO, PINTURA EPÓXI BRANCA COM REFLETOR EM ALUMÍNIO ESPELHO, PARA 2 LED'S TUBULAR T5 DE 10W, TONALIDADE 5000K, COR BRANCA, GRAU DE PROTEÇÃO IP20 E 1 LED DRIVER - COMPLETA	UN	499.88
C3628	LUMINÁRIA DECORATIVA, CORPO EM ALUMÍNIO FUNDIDO P/ LÂMPADAS VAPOR DE SÓDIO 250W	UN	540.65
C3924	LUMINÁRIA ELEVADA MÉDIA INTENSIDADE SN-05	UN	424.02
C1659	LUMINÁRIA FECHADA, BRAÇO, LENTE DE VIDRO E LÂMPADA DE VAPOR DE MERCÚRIO 250W	UN	450.54
C1658	LUMINÁRIA FECHADA, BRAÇO LENTE VIDRO C/ LÂMPADA DE VAPOR DE MERCÚRIO 400W	UN	482.5
C1660	LUMINÁRIA FECHADA, BRAÇO, LENTE VIDRO E LÂMPADA DE VAPOR DE SÓDIO 360W	UN	569.42
C1662	LUMINÁRIA FLUORESCENTE COMPLETA (1 X 16)W	UN	98.92
C1637	LUMINÁRIA FLUORESCENTE COMPLETA (1 X 32)W	UN	100.16
C1661	LUMINÁRIA FLUORESCENTE COMPLETA ( 2 X 16 )W	UN	112.29
C1638	LUMINÁRIA FLUORESCENTE COMPLETA (2 X 32)W	UN	128.84
C1639	LUMINÁRIA FLUORESCENTE COMPLETA (4 X 16)W	UN	187.71
C1636	LUMINÁRIA FLUORESCENTE COMPLETA ( 4 X 32 )W	UN	233.77
C1640	LUMINÁRIA FLUORESCENTE COMPLETA C/1 LÂMPADA DE 20W	UN	85.04
C1663	LUMINÁRIA FLUORESCENTE COMPLETA C/ 1 LÂMPADA 40W	UN	86.28
C1665	LUMINÁRIA FLUORESCENTE COMPLETA C/2 LÂMPADAS DE 20W	UN	112.29
C1666	LUMINÁRIA FLUORESCENTE COMPLETA C/2 LÂMPADAS DE 40W	UN	128.84
C1667	LUMINÁRIA FLUORESCENTE COMPLETA C/2 LÂMPADAS DE 65W	UN	147.83
C1664	LUMINÁRIA FLUORESCENTE COMPLETA C/ 3 LÂMPADAS 40W	UN	156.48
C1641	LUMINÁRIA FLUORESCENTE COMPLETA C/4 LÂMPADAS DE 20W	UN	187.71
C1642	LUMINÁRIA FLUORESCENTE COMPLETA C/4 LÂMPADAS DE 40W	UN	233.77
C4947	LUMINÁRIA HERMÉTICA DE EMBUTIR, COM CORPO EM CHAPA DE AÇO FOSFATIZADA E PINTADA ELETROSTATICAMENTE, REFLETOR E ALETAS PARABÓLICAS EM ALUMÍNIO ANODIZADO DE ALTA PUREZA E REFLETÂNCIA, DIFUSOR EM VIDRO TEMPERADO E VEDAÇÃO AUTO-ADESIVA CURVA FOTOMÉTRICA ABERTA, COM 2 REATORES 2X16W E QUATRO LÂMPADAS FLUORESCENTES TUBULARES DE 16W - COMPLETA	UN	257.78
C1668	LUMINÁRIA P/MUROS FECHADA C/ LÂMPADA	UN	108.07
C1669	LUMINÁRIA PAREDE,TIPO ARANDELA C/ LÂMPADA INCANDESCENTE	UN	76.05
C4806	LUMINÁRIA PENDENTE EM LED, CORPO EM ALUMÍNIO, POTÊNCIA MÍNIMA 200W E MÁXIMA 210W	UN	776.5
C4805	LUMINÁRIA PENDENTE EM LED, FACHO DE LUZ FECHADO (<60°), CORPO EM ALUMÍNIO E REFLETOR EM ALUMÍNIO ANODIZADO DE ALTO BRILHO, POTENCIA MÍNIMA 90W E MÁXIMA 100W - COMPLETA	UN	516.5
C4956	LUMINÁRIA PENDENTE PARA FACHO ABERTO, COM PORTA-LÂMPADA EM CERÂMICA, DIFUSOR EM VIDRO TEMPERADO, COM UMA LÂMPADA MULTIVAPOR METÁLICO 150W, COM REATOR E IGNITOR, COMPLETA	UN	214.71
C4108	LUMINÁRIA QUADRADA EMBUTIDA NA PAREDE PARA LÂMPADA FLUORESCENTE COMPACTA 2X26W EM ALUMÍNIO FUNDIDO E PINTADO POR PROCESSO ELETROSTÁTICO COM REFLETOR EM ALUMÍNIO ANODIZADO ALTO BRILHO E DIFUSOR EM VIDRO TRANPARENTE PRISMÁTICO	UN	455.39
C1671	LUMINÁRIA REFLETORA COM LÂMPADA HALÓGENA DICROICA 50W	UN	60.84
C1670	LUMINÁRIA REFLETORA COM LÂMPADA HALÓGENA DICROICA 75W	UN	87.52
C1672	LUMINÁRIA REFLETORA INTERNA SIMPLES C/OU S/VIDRO	UN	155.18
C1643	LUMINÁRIA REFLETORA.INTERNA.SIMPLES C/LÂMPADA MERCÚRIO	UN	163.83
C4957	LUMINÁRIA TIPO BALIZADOR DE EMBUTIR COM SOQUETE E-27 PARA LÂMPADA FLUORESCENTE ELETRÔNICA COMPACTA DE 9W	UN	70.5
C1673	LUMINÁRIA TIPO GLOBO PLÁSTICO C/ LÂMPADA INCANDESCENTE	UN	73.51
C1674	LUMINÁRIA TIPO GLOBO VIDRO C/ LAMPADA INCANDESCENTE	UN	107.94
C1675	LUMINÁRIA TIPO GLOBO VIDRO C/ LÂMPADA MISTA, ATÉ 160W	UN	130.91
C1676	LUMINÁRIA TIPO GLOBO VIDRO C/ LÂMPADA MISTA, ATÉ 500W	UN	171.55
C1677	LUMINÁRIA TIPO SPOT DIRECIONAL C/ BRAÇO E C/ LÂMPADA INCANDESCENTE	UN	90.81
C1678	LUMINÁRIA TIPO SPOT SIMPLES C/ LÂMPADA INCANDESCENTE	UN	54.11
C1875	PENDENTE OU PLAFONIER C/GLOBO LEITOSO C/ 1 LÂMPADA DE 60W	UN	53.97
C3921	PLACA SUPORTE P/ LUMINÁRIA SN-05	UN	345.51
C2009	POSTE DE FERRO P/ JARDIM H=2.80M, C/GLOBO E LÂMPADA VAPOR DE SÓDIO 70W	UN	474.05
C2010	POSTE DE FERRO P/JARDIM H=2.80M, C/GLOBO DE VIDRO, S/ LÂMPADA	UN	355.36
C3625	POSTE METÁLICO CÔNICO RETO FLANGEADO H=10.0m P/02 LUMINÁRIAS DECORATIVAS	UN	1537.15
C3626	POSTE METÁLICO DECORATIVO CÔNICO RETO FLANGEADO H=4.0m P/01 OU 02 LUMINÁRIAS DECORATIVAS	UN	1310.8
C2050	PROJETOR C/ LÂMPADA VAPOR DE MERCÚRIO DE 250W, COMPLETA (SEM FOTOCÉLULA)	UN	331.62
C2049	PROJETOR C/ LÂMPADA HALÓGENA DUPLO ENVELOPE DE 500W	UN	244.04
C2048	PROJETOR C/ LÂMPADA DE VAPOR DE MERCÚRIO DE 250W, C/FOTOCÉLULA	UN	376.15
C2051	PROJETOR C/ LÂMPADA VAPOR METÁLICO 1000W C/FOTOCÉLULA	UN	905.23
C2054	PROJETOR C/ LÂMPADA DE VAPOR DE MERCÚRIO 250W, C/FOTOCÉLULA	UN	376.15
C2047	PROJETOR EM ALUMÍNIO, C/ LÂMPADA FLUORESCENTE ATÉ PL-13W	UN	150.57
C2044	PROJETOR EM ALUMÍNIO, C/ LÂMPADA FLUORESCENTE ATÉ PL-18W	UN	150.94
C4915	PROJETOR EM ALUMÍNIO, C/ LÂMPADA DE VAPOR METÁLICO DE 250W, S/FOTOCÉLULA	UN	358.77
C2045	PROJETOR EM ALUMÍNIO, C/ LÂMPADA DE VAPOR METÁLICO E FOTOCÉLULA ATÉ 400W	UN	436.64
C2046	PROJETOR EM ALUMÍNIO, C/ LÂMPADA DE VAPOR METÁLICO E FOTOCÉLULA ATÉ 1000W	UN	972.16
C4115	PROJETOR EM ALUMÍNIO POLIDO COM REFLETOR EM ALUMÍNIO ANODIZADO E DIFUSOR EM VIDRO PLANO TEMPERADO TRANSPARENTE DIÂMETRO = 40CM PARA LÂMPADA VAPOR METÁLICO 400W C/ REATOR E IGNITOR	UN	718
C4112	PROJETOR EMBUTIDO NO FORRO EM CHAPA DE AÇO PINTADA COM REFLETOR DE ALUMÍNIO ANODIZADO ALTO BRILHO E DIFUSOR EM VIDRO TRANSPARENTE TEMPERADO PARA LÂMPADA DE VAPOR METÁLICO 400W C/ REATOR E IGNITOR	UN	542.53
C4810	PROJETOR, EM LED (TEMPERATURA DE COR 4000K), CORPO EM ALUMÍNIO, LENTE EM ACRÍLICO E VEDAÇÃO EM SILICONE, GRAU DE PROTEÇÃO IP65, POTÊNCIA MÍNIMA 60W E MÁXIMA 70W, FLUXO LUMINOSO MÍNIMO 5.000LM, FATOR DE POTÊNCIA MÍNIMO 0,92	UN	577.79
C2053	PROJETOR EXTERNO C/ LÂMPADA DE VAPOR DE MERCÚRIO DE 400W, S/ FOTOCÉLULA	UN	363.58
C2105	REATOR AFP-220V, SIMPLES P/ LÂMPADA FLUORESCENTE (SUBSTITUIÇÃO)	UN	39.7
C2104	REATOR AFP-220V, DUPLO P/ LÂMPADA FLUORESCENTE (SUBSTITUIÇÃO)	UN	50.3
C2106	REATOR DE PARTIDA P/ LÂMPADA VAPOR DE MERCÚRIO ATÉ 1000W	UN	272.89
C4110	SISTEMA DE ILUMINAÇÃO COM LED BRANCO PARA FIXAÇÃO LATERAL EM LINHA COM DISPERSÃO A 90 GRAUS E SUPORTE DE ALUMÍNIO, ALIMENTAÇÃO POR DRIVER REMOTO EM CORRENTE CONTÍNUA	M	829.02
C4113	SPOT ORIENTÁVEL PARA PLUG DE GUITARRA. PARA LÂMPADAS DICRÓICAS DIVERSAS	UN	194.4
C4116	TRANSFORMADOR PARA LEDS	UN	81.87
C4791	LUMINÁRIA 1 PÉTALA EM POSTE DE CONCRETO CIRCULAR H=12M, ALTURA LIVRE 10,20M, LÂMPADA VAPOR METÁLICO DE 150W, INCLUSIVE O POSTE	UN	3256.34
C4980	LUMINÁRIA 1 PÉTALA EM POSTE DE CONCRETO CIRCULAR H=12M, ALTURA LIVRE 10,20M, LÂMPADA VAPOR METÁLICO DE 400W, INCLUSIVE O POSTE	UN	3349.54
C4981	LUMINÁRIA 2 PÉTALAS EM POSTE DE CONCRETO CIRCULAR H=12M, ALTURA LIVRE 10,20M, LÂMPADA VAPOR METÁLICO DE 400W, INCLUSIVE O POSTE	UN	3889.58
C4982	LUMINÁRIA 3 PÉTALAS EM POSTE DE CONCRETO CIRCULAR H=12M, ALTURA LIVRE 10,20M, LÂMPADA VAPOR METÁLICO DE 400W, INCLUSIVE O POSTE	UN	4522.4
C4983	LUMINÁRIA 4 PÉTALAS EM POSTE DE CONCRETO CIRCULAR H=12M, ALTURA LIVRE 10,20M, LÂMPADA VAPOR METÁLICO DE 400W, INCLUSIVE O POSTE	UN	5170.51
C5035	LUMINÁRIA 4 PÉTALAS EM POSTE DE CONCRETO CIRCULAR H=14M, ALTURA LIVRE 12M, LÂMPADA VAPOR METÁLICO DE 400W, INCLUSIVE O POSTE	UN	5758.41
C4870	LUMINÁRIA FECHADA (1 UNIDADE) EM POSTE DE CONCRETO CIRCULAR H= 9,0M, ALTURA LIVRE 7,5M, LÂMPADA DE VAPOR METÁLICO DE 150W, INCLUSIVE O POSTE	UN	2078.96
C4977	LUMINÁRIA FECHADA (2 UNIDADES) EM POSTE DE CONCRETO CIRCULAR H= 9,0M, ALTURA LIVRE 7,5M, LÂMPADA DE VAPOR METÁLICO DE 250W, INCLUSIVE O POSTE	UN	2725.84
C4978	LUMINÁRIA FECHADA (1 UNIDADE) EM POSTE DE CONCRETO CIRCULAR H= 9,0M, ALTURA LIVRE 7,5M, LÂMPADA DE VAPOR METÁLICO DE 250W, INCLUSIVE O POSTE	UN	2207.51
C4871	LUMINÁRIA FECHADA (2 UNIDADES) EM POSTE DE CONCRETO CIRCULAR H= 9,0M, ALTURA LIVRE 7,5M, LÂMPADA DE VAPOR METÁLICO DE 150W, INCLUSIVE O POSTE	UN	2561.59
C5032	PROJETOR (1 UNIDADE) EM POSTE DE CONCRETO CIRCULAR H= 8M, ALTURA LIVRE 6,60M, LÂMPADA DE VAPOR METÁLICO DE 150W, INCLUSIVE O POSTE	UN	1603.16
C5031	PROJETOR (2 UNIDADES) EM POSTE DE CONCRETO CIRCULAR H= 8M, ALTURA LIVRE 6,60M, LÂMPADA DE VAPOR METÁLICO DE 150W, INCLUSIVE O POSTE	UN	1909.33
C4984	PROJETOR (1 UNIDADE) EM POSTE DE CONCRETO CIRCULAR H=10M, ALTURA LIVRE 8,40M, LÂMPADA DE VAPOR DE MERCÚRIO DE 250W, INCLUSIVE O POSTE	UN	2092.53
C4985	PROJETOR (1 UNIDADE) EM POSTE DE CONCRETO CIRCULAR H=10M, ALTURA LIVRE 8,40M, LÂMPADA DE VAPOR DE MERCÚRIO DE 400W, INCLUSIVE O POSTE	UN	2115.16
C4986	PROJETOR (2 UNIDADES) EM POSTE DE CONCRETO CIRCULAR H=10M, ALTURA LIVRE 8,40M, LÂMPADA DE VAPOR DE MERCÚRIO DE 250W, INCLUSIVE O POSTE	UN	2441
C4987	PROJETOR (2 UNIDADES) EM POSTE DE CONCRETO CIRCULAR H=10M, ALTURA LIVRE 8,40M, LÂMPADA DE VAPOR DE MERCÚRIO DE 400W, INCLUSIVE O POSTE	UN	2486.26
C4988	PROJETOR (3 UNIDADES) EM POSTE DE CONCRETO CIRCULAR H=10M, ALTURA LIVRE 8,40M, LÂMPADA DE VAPOR DE MERCÚRIO DE 400W, INCLUSIVE O POSTE	UN	2889.95
C5034	PROJETOR (3 UNIDADES) EM POSTE DE CONCRETO CIRCULAR H=10M, ALTURA LIVRE 8,40M, LÂMPADA DE VAPOR METÁLICO DE 400W, INCLUSIVE O POSTE	UN	2967.13
C4989	PROJETOR (4 UNIDADES) EM POSTE DE CONCRETO CIRCULAR H=10M, ALTURA LIVRE 8,40M, LÂMPADA DE VAPOR DE MERCÚRIO DE 400W, INCLUSIVE O POSTE	UN	3280.24
C0081	AMPERÍMETRO (72X72)MM, ESC. 0-250A	UN	165.27
C0082	AMPERÍMETRO (96X96)MM, ESC. 0-500A	UN	177.71
C0080	AMPERÍMETRO (144X144)MM, ESC. 0-1000A	UN	291
C0101	AQUECEDOR CENTRAL ELETROAUTOMATICO 220V-5060 A 7480W	UN	1178.21
C0102	AQUECEDOR ELÉTRICO CAP.50 A 250L. 110/220V	UN	4746.43
C0103	AQUECEDOR INDIVIDUAL ELETROAUTOMATICO 220V - 4840 W	UN	26.02
C0465	BOTOEIRA EM ALUMÍNIO FUNDIDO "LIGA - DESLIGA"	UN	179.46
C1286	ESTABILIZADOR DE TENSÃO/CORRENTE DE 1KVA	UN	288.63
C1287	ESTABILIZADOR DE TENSÃO/CORRENTE DE 3KVA	UN	680.43
C1288	ESTABILIZADOR DE TENSÃO/CORRENTE DE 5KVA	UN	1006.27
C1289	ESTABILIZADOR DE TENSÃO/CORRENTE DE 7.5KVA	UN	1194.24
C1285	ESTABILIZADOR DE TENSÃO/CORRENTE DE 10KVA	UN	2713.88
C1354	EXAUSTOR ELETROMECÂNICO INDUSTRIAL D= 400MM	UN	1238.5
C1477	INSTALAÇÃO DE EXAUSTOR ELÉTRICO TIPO DOMICILIAR	UN	257.06
C2276	SINALIZADOR P/ ENTRADA E SAÍDA DE VEÍCULOS	UN	301
C2512	TRANSFORMADOR 2KVA MONOFASICO 220V/110V	UN	317.36
C2517	TRANSFORMADOR DE CORRENTE EM QD - FAIXA 50 A 250/5A	UN	170.77
C2518	TRANSFORMADOR DE CORRENTE EM QD - FAIXA 200 A 400/5A	UN	173.64
C2519	TRANSFORMADOR DE CORRENTE EM QD - FAIXA 400 A 800/5A	UN	183.2
C2520	TRANSFORMADOR DE CORRENTE EM QD - FAIXA 1000 A 1500/5A	UN	207.99
C4059	TRANSFORMADOR DE CORRENTE 15 KV - INSTALADO	UN	1175.25
C4404	TRANSFORMADOR DE FORÇA À SECO 750 KVA/13.800-380/220V (FORNECIMENTO E MONTAGEM)	UN	67649.59
C4405	TRANSFORMADOR DE FORÇA À SECO 2.500 KVA/13.800-440/240V (FORNECIMENTO E MONTAGEM)	UN	168214.97
C0832	TRANSFORMADOR DE POTENCIAL 115 VAC 400 VA	UN	1091.32
C4060	TRANSFORMADOR DE POTÊNCIA 15 KV - INSTALADO	UN	1633.6
C2524	TRANSFORMADOR P/CABINE PRIMÁRIA 500KVA-15KV	UN	66929.1
C2663	VENTILADOR DE TETO C/ ALETAS DE MADEIRA	UN	293.05
C2664	VENTILADOR DE TETO METÁLICO	UN	280.75
C2682	VOLTÍMETRO (72X72)MM, ESC. 0-500V	UN	165.03
C2683	VOLTÍMETRO (96X96)MM, ESC. 0-500V	UN	191.83
C2681	VOLTÍMETRO (144X144)MM, ESC. 0-500V	UN	229.24
C4372	BALANÇA ELETRÔNICA C/ PLATAFORMA 18x3, CAP. 80 TON. (FORN./MONTAGEM)	UN	186588
C4184	GRUPO GERADOR 951/1000 KVA, COM QUADRO AUTOMÁTICO - COMPLETO	UN	838467.89
C4063	GRUPO GERADOR 781/950 KVA C/ QUADRO AUTOMÁTICO - COMPLETO	UN	800244.21
C4062	GRUPO GERADOR 636/780 KVA C/ QUADRO AUTOMÁTICO - COMPLETO	UN	660261.7
C3668	GRUPO GERADOR 501/635 KVA, COM QUADRO AUTOMÁTICO - COMPLETO	UN	421835.02
C4061	GRUPO GERADOR 451/500 KVA COM QUADRO AUTOMÁTICO - COMPLETO	UN	316926.67
C4183	GRUPO GERADOR 386/450 KVA, COM QUADRO AUTOMÁTICO - COMPLETO	UN	302439.55
C3667	GRUPO GERADOR 361/385 KVA, COM QUADRO AUTOMÁTICO - COMPLETO	UN	266982.49
C3666	GRUPO GERADOR 291/360 KVA, COM QUADRO AUTOMÁTICO - COMPLETO	UN	241250.87
C1443	GRUPO GERADOR 261/290 KVA, C/ QUADRO AUTOMÁTICO - COMPLETO	UN	217172.85
C3664	GRUPO GERADOR 236/260 KVA, COM QUADRO AUTOMÁTICO - COMPLETO	UN	213063.66
C4182	GRUPO GERADOR 216/235 KVA, COM QUADRO AUTOMÁTICO - COMPLETO	UN	185940.38
C3663	GRUPO GERADOR 171/215 KVA, COM QUADRO AUTOMÁTICO - COMPLETO	UN	167573.95
C1441	GRUPO GERADOR 141/170 KVA, C/ QUADRO AUTOMÁTICO - COMPLETO	UN	144332.4
C3661	GRUPO GERADOR 121/140 KVA, COM QUADRO AUTOMÁTICO - COMPLETO	UN	127692.4
C1440	GRUPO GERADOR 86/120 KVA, C/ QUADRO AUTOMÁTICO - COMPLETO	UN	114172.4
C1444	GRUPO GERADOR 56/85 KVA, C/ QUADRO AUTOMÁTICO - COMPLETO	UN	99250.85
C3660	GRUPO GERADOR 45/55 KVA, COM QUADRO AUTOMÁTICO - COMPLETO	UN	85730.85
C3576	MUTIRÃO MISTO - MINI POSTE H=1.50m REX MONO E ROLDANA	UN	39.68
C2000	POSTE C/ACESSÓRIOS ATÉ A ENTRADA DA SUBESTAÇÃO ABRIGADA	UN	11706.13
C2012	POSTE P/EDIFICAÇÕES POTÊNCIA INSTALADA ATÉ 5KW	UN	715.78
C2017	POSTE P/EDIFICAÇÕES POTÊNCIA INSTALADA DE 5,01 À 10KW	UN	830.99
C2013	POSTE P/EDIFICAÇÕES POTÊNCIA INSTALADA DE 10,01 À 15KW	UN	1143.13
C2014	POSTE P/EDIFICAÇÕES POTÊNCIA INSTALADA DE 15,01 À 20KW	UN	1305.09
C2015	POSTE P/EDIFICAÇÕES POTÊNCIA INSTALADA DE 20,01 À 25 KW	UN	2306.93
C2016	POSTE P/EDIFICAÇÕES POTÊNCIA INSTALADA DE 25,01 À 30 KW	UN	2899.71
C4958	POSTE DE CONCRETO CIRCULAR, RESISTÊNCIA NOMINAL 200KG, H= 7,00M, PESO APROXIMADO 670 KG	UN	979.89
C5030	POSTE DE CONCRETO CIRCULAR, RESISTÊNCIA NOMINAL 200KG, H= 8,00M, PESO APROXIMADO 570 KG	UN	1129.69
C4959	POSTE DE CONCRETO CIRCULAR, RESISTÊNCIA NOMINAL 200KG, H= 9,00M, PESO APROXIMADO 670 KG	UN	1286.64
C5033	POSTE DE CONCRETO CIRCULAR, RESISTÊNCIA NOMINAL 200KG, H=10,00M, PESO APROXIMADO DE 790 KG	UN	1567.13
C4960	POSTE DE CONCRETO CIRCULAR, RESISTÊNCIA NOMINAL 200KG, H=11,00M, PESO APROXIMADO 910KG	UN	1698.5
C4961	POSTE DE CONCRETO CIRCULAR, RESISTÊNCIA NOMINAL 300KG, H= 7,00M, PESO APROXIMADO 500KG	UN	1117.8
C4962	POSTE DE CONCRETO CIRCULAR, RESISTÊNCIA NOMINAL 300KG, H= 9,00M, PESO APROXIMADO 710KG	UN	1393.13
C4963	POSTE DE CONCRETO CIRCULAR, RESISTÊNCIA NOMINAL 300KG, H=11,00M, PESO APROXIMADO 950KG	UN	1702.86
C4964	POSTE DE CONCRETO CIRCULAR, RESISTÊNCIA NOMINAL 400KG, H= 9,00M, PESO APROXIMADO 740KG	UN	1566.41
C4965	POSTE DE CONCRETO CIRCULAR, RESISTÊNCIA NOMINAL 400KG, H=11,00M, PESO APROXIMADO 990KG	UN	2012.79
C4979	POSTE DE CONCRETO CIRCULAR, RESISTÊNCIA NOMINAL 400KG, H=12,00M, PESO APROXIMADO 1.130KG	UN	2525.44
C4966	POSTE DE CONCRETO CIRCULAR, RESISTÊNCIA NOMINAL 400KG, H=14,00M, PESO APROXIMADO 1.430KG	UN	3086.84
C4976	POSTE DE CONCRETO DUPLO T, RESISTÊNCIA NOMINAL 150KG, H= 9,00M, PESO APROXIMADO 470KG	UN	1076.74
C4967	POSTE DE CONCRETO DUPLO T, RESISTÊNCIA NOMINAL 200KG, H= 8,00M, PESO APROXIMADO 400KG	UN	912.8
C4968	POSTE DE CONCRETO DUPLO T, RESISTÊNCIA NOMINAL 200KG, H= 9,00M, PESO APROXIMADO 470KG	UN	1076.74
C4969	POSTE DE CONCRETO DUPLO T, RESISTÊNCIA NOMINAL 200KG, H=11,000M, PESO APROXIMADO 640KG	UN	1311.17
C4970	POSTE DE CONCRETO DUPLO T, RESISTÊNCIA NOMINAL 300KG, H= 9,00M, PESO APROXIMADO 845KG	UN	1333.91
C4971	POSTE DE CONCRETO DUPLO T, RESISTÊNCIA NOMINAL 300KG, H=10,00M, PESO APROXIMADO 993KG	UN	1524.13
C4972	POSTE DE CONCRETO DUPLO T, RESISTÊNCIA NOMINAL 300KG, H=12,00M, PESO APROXIMADO 1.330KG	UN	1998.96
C4973	POSTE DE CONCRETO DUPLO T, RESISTÊNCIA NOMINAL 400KG, H=12,00M, PESO APROXIMADO 1.3307KG	UN	1998.96
C4974	POSTE DE CONCRETO DUPLO T, RESISTÊNCIA NOMINAL 600KG, H=12,00M, PESO APROXIMADO 1.330KG	UN	2070.94
C4975	POSTE DE CONCRETO DUPLO T, RESISTÊNCIA NOMINAL 1000KG, H=12,00M, PESO APROXIMADO 1.585KG	UN	3601.73
C4936	SUBESTAÇÃO AÉREA DE 15 KVA/13.800-380/220V COM QUADRO DE MEDIÇÃO E PROTEÇÃO GERAL,INCLUSIVE MALHA DE ATERRAMENTO	UN	25141.39
C4937	SUBESTAÇÃO AÉREA DE 30 KVA/13.800-380/220V COM QUADRO DE MEDIÇÃO E PROTEÇÃO GERAL, INCLUSIVE MALHA DE ATERRAMENTO	UN	27204.63
C4938	SUBESTAÇÃO AÉREA DE 45 KVA/13.800-380/220V COM QUADRO DE MEDIÇÃO E PROTEÇÃO GERAL, INCLUSIVE MALHA DE ATERRAMENTO	UN	29094.55
C4939	SUBESTAÇÃO AÉREA DE 75 KVA/13.800-380/220V COM QUADRO DE MEDIÇÃO E PROTEÇÃO GERAL, INCLUSIVE MALHA DE ATERRAMENTO	UN	34515.7
C4940	SUBESTAÇÃO AÉREA DE 112,5 KVA/13.800-380/220V COM QUADRO DE MEDIÇÃO E PROTEÇÃO GERAL, INCLUSIVE MALHA DE ATERRAMENTO	UN	38926.01
C4941	SUBESTAÇÃO AÉREA DE 150 KVA/13.800-380/220V COM QUADRO DE MEDIÇÃO E PROTEÇÃO GERAL, INCLUSIVE MALHA DE ATERRAMENTO	UN	47662.25
C4942	SUBESTAÇÃO AÉREA DE 225 KVA/13.800-380/220V COM QUADRO DE MEDIÇÃO E PROTEÇÃO GERAL, INCLUSIVE MALHA DE ATERRAMENTO	UN	59268.35
C4758	SUBESTAÇÃO AÉREA DE 300 KVA/13.800-380/220V COM QUADRO DE MEDIÇÃO E PROTEÇÃO GERAL, INCLUSIVE MALHA DE ATERRAMENTO	UN	74005.17
C4532	PATCH CORD, CATEGORIA 6, EXTENSAO DE 2,50 M	UN	40.82
C4042	ALARME SONORO/VISUAL, SIRENE 120 dB, COM ACIONADOR MANUAL, ALIMENTAÇÃO 220 VAC - INSTALADO	UN	224.4
C0093	APARELHO SINALIZADOR DE OBSTÁCULOS C/CÉLULA FOTOELÉTRICA	UN	154.45
C4567	BANDEJA MÓVEL, PADRÃO 19"	UN	68.81
C0390	BLOCO TELEFÔNICO DE LIGAÇÃO INTERNA BLI - 10	UN	17.79
C4566	BLOCO IDC-100 PARES INTERNO, IDC-IDC, PADRÃO 19"	UN	323.51
C4043	COMPUTADOR PENTIUM 4 , 2,80 GHz, 512 K CACHE, HD 40 GB, 128 MB DDR SDRAM, INCLUINDO PLACA	UN	2771.72
C4058	CENTRAL DE CONTROLE P/ SEGURANÇA COMPLETA - INSTALADO	UN	3843.53
C4024	CENTRAL DE TELEFONIA C/ 50 RAMAIS E 10 LINHAS TRONCO	UN	6690
C4004	CONTROLADOR LÓGICO PROGRAMÁVEL MODULAR	UN	23510
C4176	CONJUNTO DE CONVERSORES (EMISSOR E RECEPTOR) DE UTP/COAXIAL COM TERMINAIS DE CONEXÃO, CAIXAS DE PROTEÇÃO E FONTE DE ALIMENTAÇÃO	UN	985.19
C4177	DETECTOR TERMO-VELOCIMÉTRICO, MONTAGEM DE TETO, C/ BASE ALIMENTAÇÃO 220 VAC, OPERAÇÃO EM REDE - INSTALADO	UN	357.06
C4041	DETETOR IÔNICO DE FUMAÇA, MONTAGEM DE TETO, C/ BASE ALIMENTAÇÃO 220VAC, UMA SAÍDA DIGITAL - INSTALADO	UN	230.9
C3765	DISTRIBUIDOR INTERNO ÓPTICO PARA 24 FIBRAS	UN	807.13
C4564	DISTRIBUIDOR INTERNO ÓPTICO - D.I.O. PARA 12 FIBRAS MONO-MODO, COM CONCETORES ST, PADRÃO 19"	UN	520.57
C4565	DISTRIBUIDOR INTERNO ÓPTICO - D.I.O. PARA 24 FIBRAS MONO-MODO, COM CONECTORES ST, PADRÃO 19"	UN	807.13
C4050	GRAVADOR DE VÍDEO, TIPO TIME HOPSE, 960 HORAS - INSTALADO	UN	1628.3
C3760	HUB TIPO 24 PORTAS	UN	2089.03
C4181	MÓDULO PARA COMUNICAÇÃO EM REDE RS 485 PROTOCOLO MODBUS RTU	UN	2293.86
C4048	MONITOR INDUSTRIAL DE VÍDEO COLORIDO, DIGITAL, TELA 19", PORTA PARALELA - INSTALADO	UN	1430.46
C4049	MONITOR INDUSTRIAL DE VÍDEO COLORIDO, VÍDEO COMPOSTO, 2 CANAIS DE ENTRADA E 1 DE SAÍDA, DIMENSÕES 14 - INSTALADO	UN	816.76
C4033	NO-BREAK TRIFÁSICO, 380/380 VAC-LL, 60 Hz, 2000VA, BATERIAS INCORPORADAS, AUTO-PORTANTE EM GABINETE IP-44 - INSTALADO	CJ	2887.62
C4568	ORGANIZADOR DE CABOS HORIZONTAL, ABERTO, PADRÃO RACK 19"	UN	39.68
C4876	PAINEL ELETRICO C/1 SOFT START 7,5CV, 380V/60Hz - MONTAGEM COM SUPERVISÃO DE ENGENHEIRO	UN	18921.21
C4877	PAINEL ELETRICO C/1 SOFT START 10CV, 380V/60Hz - MONTAGEM COM SUPERVISÃO DE ENGENHEIRO	UN	19219.25
C4878	PAINEL ELETRICO C/1 SOFT START 12,5CV, 380/60Hz - MONTAGEM COM SUPERVISÃO DE ENGENHEIRO	UN	20203.06
C4879	PAINEL ELETRICO C/1 SOFT START 20CV, 380/60Hz - MONTAGEM COM SUPERVISÃO DE ENGENHEIRO	UN	19459.28
C4880	PAINEL ELETRICO C/1 SOFT START 25CV, 380/60Hz - MONTAGEM COM SUPERVISÃO DE ENGENHEIRO	UN	20092.29
C4881	PAINEL ELETRICO C/1 SOFT START 30CV, 380V/60Hz - MONTAGEM COM SUPERVISÃO DE ENGENHEIRO	UN	21105.12
C4882	PAINEL ELETRICO C/1 SOFT START 40CV, 380V/60Hz - MONTAGEM COM SUPERVISÃO DE ENGENHEIRO	UN	21817.26
C4883	PAINEL ELETRICO C/1 SOFT START 50CV, 380V/60Hz - MONTAGEM COM SUPERVISÃO DE ENGENHEIRO	UN	22086.3
C4884	PAINEL ELETRICO C/2 SOFT START 7,5CV, 380V/60Hz - MONTAGEM COM SUPERVISÃO DE ENGENHEIRO	UN	22003
C4885	PAINEL ELETRICO C/2 SOFT START 10CV, 380V/60Hz - MONTAGEM COM SUPERVISÃO DE ENGENHEIRO	UN	22244.55
C4886	PAINEL ELETRICO C/2 SOFT START 12,5CV, 380V/60Hz - MONTAGEM COM SUPERVISÃO DE ENGENHEIRO	UN	22703.49
C4887	PAINEL ELETRICO C/2 SOFT START 15CV, 380V/60Hz - MONTAGEM COM SUPERVISÃO DE ENGENHEIRO	UN	23320.68
C4888	PAINEL ELETRICO C/2 SOFT START 20CV, 380V/60Hz - MONTAGEM COM SUPERVISÃO DE ENGENHEIRO	UN	23842.93
C4889	PAINEL ELETRICO C/2 SOFT START 25CV, 380V/60Hz - MONTAGEM COM SUPERVISÃO DE ENGENHEIRO	UN	24096.14
C4890	PAINEL ELÉTRICO C/2 SOFT START 30CV, 380V/60HZ - MONTAGEM COM SUPERVISÃO DE ENGENHEIRO	UN	24238.56
C4891	PAINEL ELÉTRICO C/2 SOFT START 35CV, 380 V/60HZ - MONTAGEM COM SUPERVISÃO DE ENGENHEIRO	UN	24951.67
C4892	PAINEL ELÉTRICO C/2 SOFT START 40CV, 380V/60HZ - MONTAGEM COM SUPERVISÃO DE ENGENHEIRO	UN	25362.17
C4893	PAINEL ELETRICO C/2 SOFT START 50CV, 380V/60Hz - MONTAGEM COM SUPERVISÃO DE ENGENHEIRO	UN	28163.28
C4894	PAINEL ELETRICO C/2 SOFT START 60CV, 380V/60Hz - MONTAGEM COM SUPERVISÃO DE ENGENHEIRO	UN	30093.99
C3770	PATCH CABLE EXTRA-FLEXÍVEL RJ-45/RJ-45 DE 1,50m	UN	18.79
C4526	PATCH CABLE EXTRA-FLEXÍVEL RJ-45/RJ-45 DE 2,50m	UN	19.96
C5188	PATCH PANEL 24 PORTAS, CATEGORIA 6, COM RACKS DE 19" E 1U DE ALTURA	UN	1056.87
C5189	PATCH PANEL 48 PORTAS, CATEGORIA 6, COM RACKS DE 19" E 2U DE ALTURA	UN	3312.76
C3764	RACK FECHADO 24 U'S, 670mm, PROFUNDIDADE PADRÃO 19"	UN	2366
C3763	RACK FECHADO 36 U'S, 670mm, PROFUNDIDADE PADRÃO 19"	UN	2493.84
C3762	RACK FECHADO 44 U'S, 670mm, PROFUNDIDADE PADRÃO 19"	UN	2864.11
C4569	RÉGUA DE TOMADAS ELÉTRICAS, COM 08 TOMADAS, PADRÃO RACK 19"	UN	123.75
C4895	RELÉ DE NÍVEL COM 2 ELETRODOS CONTATOS DE 10A - 250V	UN	170.02
C4896	RELÉ DE NÍVEL COM 3 ELETRODOS CONTATOS DE 10A - 250V	UN	187.24
C4563	ROTEADOR AUTO-GERENCIÁVEL P/ COMUNICAÇÃO DE DADOS, PARA FIBRA ÓPTICA MONO-MODO, COM CONECTORES ST - PADRÃO RACK 19"	UN	5451.74
C4044	SENSOR DE INTRUSÃO MICRO-PROCESSADOR, TIPO MULTIFEIXES, MONTAGEM DE PAREDE, ALIMENTAÇÃO 220 VAC, UMA - INSTALADO	UN	145.38
C4055	SENSOR INFRA-VERMELHO ATIVO/PASSIVO FEIXE DUPLO DISTÂNCIA MÁXIMA 100m - INSTALADO	UN	787.99
C4398	SOFTWARE DE GERENCIAMENTO DE PESAGEM (INSTALADO)	UN	2740.48
C4180	SOFTWARE DE GERENCIAMENTO E CADASTRAMENTO COM BANCO DE DADOS, INTERFACE AMIGÁVEL, PLATAFORMA WINDOWS	UN	6912.16
C4054	SOFTWARE DE PROGRAMAÇÃO DE PLCs RSLOGIX 500, CD - INSTALADO	UN	4795.86
C4040	SOFTWARE SUPERVISÓRIO RS VIEW 32 VERSÃO RUNTIME 150 COM GERENCIADOR DE COMUNICAÇÕES RSLINX - INSTALADO	UN	4316.27
C4056	TRANSMISSOR ELETRÔNICO DE PRESSÃO TIPO INSERÇÃO, COM INDICADOR INCORPORADO, GERAÇÃO DE SINAL PROPORC - INSTALADO	UN	2632.56
C0327	ATERRAMENTO COMPLETO C/ 3 HASTES COPPERWELD P/PÁRA-RAIOS	CJ	950.52
C0326	ATERRAMENTO COMPLETO C/ HASTE COPPERWELD 3/4"X 2.40M	UN	324.91
C0325	ATERRAMENTO COMPLETO C/ HASTE COPPERWELD 3/4" X 3.0M	UN	374.78
C4765	ATERRAMENTO COMPLETO C/ HASTE COPPERWELD 5/8"X 2.40M	UN	329.79
C4562	DISPOSITIVO DE PROTEÇÃO CONTRA SURTOS DE TENSÃO - DPS's - 40 KA/440V	UN	133.83
C1152	DUTO DE ALONGAMENTO PARA EXAUSTOR EÓLICO	M	142.42
C4933	HASTE DE ATERRAMENTO COPPERWELD 5/8"X 2.40M	UN	128.1
C4767	HASTE DE TERRA EM AÇO COBREADO, COM SEÇÃO CIRCULAR MÍNIMA DE 13X2000MM	UN	103.26
C3575	HASTE DE FERRO GALVANIZADO 1.20m PARA ATERRAMENTO - PADRÃO POPULAR	UN	38.37
C3910	HASTE DE TERRA 5/8"x3,00m GCW 19L30	UN	155.15
C4208	PÁRA-RAIO TIPO FRANKLIN C/ SINALIZADOR (FORNECIMENTO E MONTAGEM)	UN	3281.64
C1790	MASTRO SIMPLES DE FERRO GALV. P/PÁRA-RAIO H=3M, D=40 OU 50MM	UN	916.4
C4203	MEDIÇÃO TRIFÁSICA INSTALADA EM MURO - SAÍDA SUBTERRÂNEA	UN	2828.32
C4561	MÓDULO DE EMERGÊNCIA PARA LUMINÁRIA COMUM	UN	112.39
C3577	MINI POSTE H=1.50m REX MONO E ROLDANA - PADRÃO POPULAR	UN	49.23
C3453	MONTAGEM DAS INSTALAÇÕES ELÉTRICAS, ELEVATÓRIA VAZÃO ATÉ 10 l/s	UN	2677.12
C3452	MONTAGEM DAS INSTALAÇÕES ELÉTRICAS, ELEVATÓRIA VAZÃO 10,01 a 20 l/s	UN	4015.68
C3454	MONTAGEM DAS INSTALAÇÕES ELÉTRICAS, ELEVATÓRIA VAZÃO 20,01 a 40 l/s	UN	7008.48
C3455	MONTAGEM DAS INSTALAÇÕES ELÉTRICAS, ELEVATÓRIA VAZÃO 40,01 a 60 l/s	UN	13676
C3456	MONTAGEM DAS INSTALAÇÕES ELÉTRICAS, ELEVATÓRIA VAZÃO 60,01 a 90 l/s	UN	19661.6
C4599	MONTAGEM DE PAINEL ELÉTRICO C/ 02 SOFT-STARTER 7,5 CV	UN	3977.05
C2059	PÁRA-RAIOS TIPO CRISTAL VALVER	UN	257.39
C2060	PARA-RAIOS TIPO FRANKLIN	UN	157.31
C3929	POÇO DE ATERRAMENTO DIAM. = 0,60 m P/ BALIZAMENTO NOTURNO	UN	882.53
C1947	PONTO ELÉTRICO, MATERIAL E EXECUÇÃO	PT	264.15
C1949	PONTO LÓGICO, MATERIAL E EXECUÇÃO	PT	207.57
C3679	PONTO PARA SISTEMA DE SOM, MATERIAL E EXECUÇÃO	PT	414.65
C1951	PONTO TELEFÔNICO, MATERIAL E EXECUÇÃO	PT	233.34
C2056	PROTEÇÃO DA CORDOALHA DOS PÁRA-RAIOS C/TUBO PVC RIGIDOS 50MM (2") X3.00M	UN	209.17
C4214	RAMAL TRIFÁSICO BAIXA TENSÃO POR VÃO DE 100m	UN	11704.18
C3909	SOLDA EXOTÉRMICA	UN	39.74
C4215	SUBSTITUIÇÃO DE TRAFO DE 30 Kva PARA 45 Kva	UN	13240.91
C2424	TELA PARA ALONGAMENTO DE FORRO - E. EÓLICO	UN	92.08
C3487	APLICAÇÃO DE LIQUIBRILHO SOBRE PINTURAS, DUAS DEMÃOS	M2	19.47
C0588	CAIAÇÃO EM DUAS DEMÃOS COM SUPERCAL	M2	5.27
C0589	CAIAÇÃO EM TRES DEMÃOS EM PAREDES	M2	7.91
C0866	CONSERVADO "P" IMPERMEÁVEL, 2 DEMÃOS (PAREDES INTERNAS)	M2	14.56
C0867	CONSERVADO "P" IMPERMEÁVEL, 3 DEMÃOS (PAREDES EXTERNAS)	M2	23.48
C1207	EMASSAMENTO DE PAREDES EXTERNAS 2 DEMÃOS C/MASSA ACRÍLICA	M2	16.25
C1208	EMASSAMENTO DE PAREDES INTERNAS 2 DEMÃOS C/MASSA DE PVA	M2	12.83
C1209	EMASSAMENTO DE PAREDES INTERNAS 2 DEMÃOS C/MASSA A ÓLEO	M2	17.79
C1233	EMULSÃO DE PAREDES INTERNAS OU CONCRETO 2 DEMÃOS DE RESINA ACRÍLICA	M2	13.18
C1234	EMULSÃO DE PAREDES EXTERNAS 2 DEMÃOS EM RESINA ACRÍLICA	M2	32.44
C4167	LATEX ACRÍLICO TRÊS DEMÃOS EM PAREDES INTERNAS S/ MASSA	M2	26.67
C1614	LATEX DUAS DEMÃOS EM PAREDES EXTERNAS S/MASSA	M2	22.85
C1615	LATEX DUAS DEMÃOS EM PAREDES INTERNAS S/MASSA	M2	21.07
C1616	LATEX TRÊS DEMÃOS EM PAREDES EXTERNAS S/MASSA	M2	27.77
C1617	LATEX TRÊS DEMÃOS EM PAREDES INTERNAS S/MASSA	M2	25.72
C3550	MUTIRÃO MISTO - PINTURA HIDRACOR	M2	8.63
C1905	PINTURA C/ EMASSAMENTO E LIXAMENTO EM PAREDE INTERNA, À BASE EPÓXI	M2	133.38
C3098	PINTURA COM NATA DE CIMENTO EM DUAS DEMÃOS	M2	8.24
C3022	PINTURA ESMALTE SINTÉTICO EM PAREDES	M2	24.38
C2898	PINTURA HIDRACOR	M2	11.4
C4072	PINTURA IMPERMEÁVEL EM PAREDE C/ SIKA 107, DUAS DEMÃOS	M2	13.7
C2232	REVESTIMENTO TEXTURIZADO EM PAREDES INTERNA/EXTERNA C/DESEMPENADEIRA	M2	51.39
C2233	REVESTIMENTO TEXTURIZADO EM PAREDES INTERNA/EXTERNA C/ROLO	M2	30.64
C2274	SILICONE UMA DEMÃO EM PAREDES DE TIJOLOS	M2	28.35
C2644	TÊMPERA SIMPLES MÉDIA INTERNA	M2	21.93
C2461	TEXTURA ACRÍLICA 1 DEMÃO EM PAREDES EXTERNAS	M2	13.81
C2462	TEXTURA ACRÍLICA 1 DEMÃO EM PAREDES INTERNAS	M2	14.7
C2464	TINTA À ÓLEO EM PAREDES INTERNAS DUAS DEMÃOS S/MASSA	M2	22.54
C2465	TINTA À ÓLEO EM PAREDES INTERNAS TRÊS DEMÃOS S/MASSA	M2	27.29
C2471	TINTA CERÂMICA DUAS DEMÃOS	M2	21.77
C2476	TINTA EPÓXI EM PAREDES, C/ SELADOR E EMASSAMENTO ACRÍLICO	M2	116.53
C2477	TINTA IMPERMEÁVEL MINERAL EM PÓ 3 DEMÃOS EM PAREDES EXTERNAS	M2	11.44
C1039	DEMARCAÇÃO DE PISO À BASE DE EMULSÃO ACRÍLICA	M	34.14
C1040	DEMARCAÇÃO DE QUADRA ESPORTIVA C/TINTA ACRÍLICA	M	34.08
C1041	DEMARCAÇÃO DE QUADRA TIPO ESCOLAR C/TINTA ACRÍLICA	M	14.87
C1907	PINTURA DE PISO INTERNO/EXTERNO. C/TINTA BASE RESINA ACRÍLICA-QUARTZO.2 DEMÃOS	M2	22.26
C1910	PINTURA P/PISO À BASE LATEX ACRÍLICO, TIPO "NOVACOR"	M2	25.57
C2466	TINTA ACRÍLICA 2 DEMÃOS C/ ROLO DE LÃ	M2	41.38
C2470	TINTA CERÂMICA DE ACABAMENTO, DUAS DEMÃOS	M2	22.05
C2472	TINTA DE BASE ASFÁLTICA 2 DEMÃOS C/BROXA	M2	16.64
C2475	TINTA EPOXI EM PISOS, C/ SELADOR E EMASSAMENTO ACRÍLICO	M2	128.38
C1206	EMASSAMENTO DE ESQUADRIAS DE MADEIRA P/TINTA ÓLEO OU ESMALTE 2 DEMÃOS	M2	17.8
C1280	ESMALTE DUAS DEMÃOS EM ESQUADRIAS DE MADEIRA	M2	24.64
C3551	MUTIRÃO MISTO - ESMALTE DUAS DEMÃOS EM ESQUADRIAS DE MADEIRA	M2	17.96
C1876	PENTOX 2 DEMÃOS APLICADO EM MADEIRAS (CUPINICIDA)	M2	21.69
C2897	PINTURA COM SELADOR EM MADEIRA	M2	8.14
C2468	TINTA ANTIFLAMA TRÊS DEMÃOS EM ESQUADRIAS DE MADEIRA	M2	56.66
C2667	VERNIZ 3 DEMÃOS EM ESQUADRIAS DE MADEIRA	M2	26.04
C0044	ALUMÍNIO SINTÉTICO EM ESTRUTURA DE AÇO CARBONO 50 MICRA C/REVÓLVER	M2	13.01
C0045	ALUMÍNIO SINTÉTICO EM ESTRUTURA DE AÇO CARBONO 50 MICRA C/TRINCHA	M2	20.94
C0463	BORRACHA CLORADA EM ESTRUTURA DE AÇO CARBONO 50 MICRA C/REVÓLVER	M2	18.01
C0464	BORRACHA CLORADA EM ESTRUTURA DE AÇO CARBONO 50 MICRA C/TRINCHA	M2	23.78
C1279	ESMALTE DUAS DEMÃOS EM ESQUADRIAS DE FERRO	M2	44.42
C1281	ESMALTE SINTÉTICO EM ESTRUTURA DE AÇO CARBONO 50 MICRA C/REVÓLVER	M2	11.35
C1282	ESMALTE SINTÉTICO EM ESTRUTURA DE AÇO CARBONO 50 MICRA C/TRINCHA	M2	19.53
C1428	GRAFITE DUAS DEMÃOS EM ESQUADRIAS DE FERRO	M2	46.47
C1520	JATEAMENTO AO METAL BRANCO EM ESTRUTURAS DE AÇO CARBONO	M2	89.31
C1521	JATEAMENTO AO METAL QUASE BRANCO EM ESTRUTURA DE AÇO CARBONO	M2	31.44
C1522	JATEAMENTO COMERCIAL EM ESTRUTURA DE AÇO CARBONO	M2	37.87
C3425	PINTURA A ÓLEO PARA FERRO FUNDIDO	M2	20.36
C1911	PINTURA PARA ESTRUTURA DE ALUMÍNIO	M2	20.54
C2040	PINTURA C/ PRIMER EPOXI EM ESTRUTURA DE AÇO CARBONO 25 MICRA C/REVÓLVER	M2	11.81
C2473	PINTURA C/ TINTA EPOXI EM ESTRUTURA DE AÇO CARBONO 50 MICRA C/REVÓLVER	M2	20.38
C4309	PINTURA POLIURETANO EM 02 (DUAS) DEMÃOS SOBRE TUBULAÇÃO	M2	25.15
C4409	PINTURA POLIURETANO EM ESTRUTURAS DE AÇO CARBONO, 65 MICRA C/ REVOLVER	M2	13.71
C2036	PRIMER À BASE DE BORRACHA CLORADA. EM ESTRUTURA DE AÇO 25 MICRA C/REVÓLVER	M2	11.39
C2037	PRIMER À BASE DE BORRACHA CLORADA. EM ESTRUTURA DE. AÇO 25 MICRA C/TRINCHA	M2	13.02
C2038	PRIMER EM ESTRUTURA DE AÇO CARBONO 25 MICRA C/REVÓLVER	M2	6.85
C2039	PRIMER EM ESTRUTURA DE AÇO CARBONO 25 MICRA C/TRINCHA	M2	10.34
C2041	PRIMER EPOXI EM ESTRUTURA DE AÇO CARBONO 25 MICRA C/TRINCHA	M2	13.37
C2042	PRIMER SINTÉTICO EM ESTRUTURA DE AÇO CARBONO 25 MICRA C/REVÓLVER	M2	9.31
C2043	PRIMER SINTÉTICO EM ESTRUTURA DE AÇO CARBONO 25 MICRA C/TRINCHA	M2	15.17
C2467	TINTA ANTIFLAMA 2 DEMÃOS E PRIMER EM ESQUADRIAS DE FERRO	M2	81.8
C2469	TINTA AUTOMOTIVA 2 DEMÃOS EM METÁLICOS	M2	52.74
C2474	TINTA EPOXI EM ESTRUTURA DE AÇO CARBONO 50 MICRA C/TRINCHA	M2	25.59
C1235	EMULSÃO DE RESINAS ACRÍLICAS EM CONCRETO - 2 DEMÃOS	M2	37.84
C4714	PINTURA DE LOGOTIPOS COM TINTA À ÓLEO EM CONCRETO	M2	88.43
C2187	REGULARIZAÇÃO DE SUPERFÍCIE DE CONCRETO APARENTE - 2 DEMÃOS	M2	12.37
C2273	SILICONE EM PAREDES DE CONCRETO OU TIJOLO CERÂMICO - 1 DEMÃO	M2	15.73
C2542	TRATAMENTO DE SUPERFÍCIE DE CONCRETO APARENTE	M2	19
C2668	VERNIZ ACRÍLICO EM PAREDES DE CONCRETO - 2 DEMÃOS	M2	11.64
C2669	VERNIZ POLIURETANO SOBRE PRIMER EM PAREDE CONCRETO - 3 DEMÃOS	M2	31.34
C4025	DESENHOS INSERIDOS NO PASSEIO DE CONCRETO	M2	69.7
C1613	LATEX ACRÍLICO 2 DEMÃOS EM TELHAS DE FIBROCIMENTO	M2	24.65
C1620	LETREIRO - LETRA EM CAIXA DE ZINCO, H= 20CM	UN	96.39
C1621	LETREIRO - LETRA EM PAREDES	UN	16.52
C1906	PINTURA C/ EMASSAMENTO P/ QUADRO-VERDE	M2	45.29
C1908	PINTURA EXTERNA DE RUFOS, CALHAS E CONDUTORES C/ESMALTE SINTÉTICO	M	19.07
C1909	PINTURA EXTERNA DE RUFOS E INTERNA DE CALHAS C/TINTA BETUMINOSA 1 DEMÃO	M2	14.1
C2899	PINTURA LOGOTIPO CAGECE - PROJETO PADRÃO	UN	293.17
C3233	REGULARIZAÇÃO DO SUB-LEITO	M2	2.9
C3132	BASE DE BRITA GRADUADA (S/TRANSP)	M3	152.02
C3133	BASE MACADAME HIDRÁULICO C/ENCHIMENTO DE AREIA (S/TRANSP)	M3	128.05
C3134	BASE SOLO BRITA COM 20% DE BRITA (S/TRANSP)	M3	65.03
C3135	BASE SOLO BRITA COM 30% DE BRITA (S/TRANSP)	M3	78.64
C3136	BASE SOLO BRITA COM 40% DE BRITA (S/TRANSP)	M3	92.17
C3137	BASE SOLO BRITA COM 50% DE BRITA (S/TRANSP)	M3	105.8
C3138	BASE SOLO BRITA COM 60% DE BRITA (S/TRANSP)	M3	119.32
C3217	ESTABILIZAÇÃO GRANULOMÉTRICA DE SOLOS S/ MISTURA DE MATERIAIS (S/TRANSP)	M3	27.96
C3216	ESTABILIZAÇÃO GRANULOMÉTRICA DE SOLOS C/ MISTURA DE MATERIAIS (S/TRANSP)	M3	33.84
C3215	ESTABILIZACÂO SOLO BETUME MISTURADO NA PISTA (S/TRANSP)	M3	42.02
C3930	SUB BASE/BASE DE SOLO CAL (3%) (S/TRANSP)	M3	87.06
C3931	SUB BASE/BASE DE SOLO CAL (4%) (S/TRANSP)	M3	105.47
C3968	SUB BASE/BASE DE SOLO CAL (5%) (S/TRANSP)	M3	123.89
C3163	ESCAVAÇÃO E CARGA DE MATERIAL ADICIONAL DE JAZIDA P/ RECOMPOSIÇÃO DE SUB-BASE/BASE/REVESTIMENTO PRIMÁRIO	M3	4.81
C3164	ESCARIFICAÇÃO P/APROVEITAMENTO DE SUB-BASE/BASE/REVESTIMENTO PRIMÁRIO	M3	6.54
C4549	RECICLAGEM DE BASE E REVESTIMENTO SEM ADIÇÃO DE MATERIAL	M3	66.69
C4235	RECICLAGEM DE BASE E REVESTIMENTO COM ADIÇÃO DE BRITA NA TAXA DE 86 Kg/m² (S/ TRANSP.)	M3	95.74
C4236	RECICLAGEM DE BASE E REVESTIMENTO COM ADIÇÃO DE BRITA NA TAXA DE 129 Kg/m² (S/ TRANSP.)	M3	110.17
C4237	RECICLAGEM DE BASE E REVESTIMENTO COM ADIÇÃO DE BRITA NA TAXA DE 172 Kg/m² (S/ TRANSP.)	M3	124.5
C4238	RECICLAGEM DE BASE E REVESTIMENTO COM ADIÇÃO DE BRITA NA TAXA DE 215 Kg/m² (S/ TRANSP.)	M3	138.93
C4239	RECICLAGEM DE BASE E REVESTIMENTO COM ADIÇÃO DE BRITA NA TAXA DE 258 Kg/m² (S/ TRANSP.)	M3	153.26
C3231	RECOMPOSIÇÃO DE SUB-BASE/BASE SOLO ESTABILIZADO GRANULOMETRICAMENTE (S/TRANSP)	M3	25.81
C3221	IMPRIMAÇÃO - EXECUÇÃO (S/TRANSP)	M2	0.49
C3228	PINTURA DE LIGAÇÃO - EXECUÇÃO (S/TRANSP)	M2	0.29
C3126	AREIA ASFALTO USINADA À QUENTE C/ESPALHAMENTO DE MOTONIVELADORA (S/TRANSP)	M3	143.37
C3128	AREIA ASFALTO USINADA À QUENTE - AAUQ (S/TRANSP)	M3	145.04
C3155	CONCRETO BETUMINOSO USINADO À QUENTE - CBUQ (S/TRANSP)	M3	225.12
C3230	PRÉ MISTURADO À QUENTE - PMQ (S/TRANSP)	M3	265.83
C3127	AREIA ASFALTO USINADA À FRIO - AAUF (S/TRANSP)	M3	90.99
C3229	PRÉ MISTURADO À FRIO - PMF (S/TRANSP)	M3	199.98
C3010	PAVIMENTAÇÃO BRIPAR INCLUSIVE COMPACTAÇÃO (S/TRANSP)	M2	86.96
C2893	PAVIMENTAÇÃO EM PARALELEPÍPEDO C/ REJUNTAMENTO (AGREGADO ADQUIRIDO)	M2	64.91
C3107	PAVIMENTAÇÃO EM PARALELEPÍPEDO C/ REJUNTAMENTO (AGREGADO PRODUZIDO) (S/TRANSP)	M2	53.91
C2894	PAVIMENTAÇÃO EM PARALELEPÍPEDO S/ REJUNTAMENTO (AGREGADO ADQUIRIDO)	M2	61.44
C2895	PAVIMENTAÇÃO EM PEDRA TOSCA C/ REJUNTAMENTO (AGREGADO ADQUIRIDO)	M2	71.78
C3348	PAVIMENTAÇÃO EM PEDRA TOSCA S/ REJUNTAMENTO (AGREGADO PRODUZIDO)	M2	28.56
C2896	PAVIMENTAÇÃO EM PEDRA TOSCA S/ REJUNTAMENTO (AGREGADO ADQUIRIDO)	M2	48.33
C2944	REVESTIMENTO DE BRITA COM AGREGADO ADQUIRIDO	M3	120.71
C2945	REVESTIMENTO DE PEDRISCO COM AGREGADO ADQUIRIDO	M3	111.47
C3234	REVESTIMENTO COM SOLO (PIÇARRA) (S/TRANSP)	M3	12.18
C3125	APLICAÇÃO DE EMULSÃO ASFÁLTICA C/ÁGUA EM TRATAMENTO SUPERFICIAL (S/TRANSP)	M2	0.36
C3242	TRATAMENTO SUPERFICIAL SIMPLES (S/TRANSP)	M2	2.53
C3240	TRATAMENTO SUPERFICIAL DUPLO (S/TRANSP)	M2	7.56
C3241	TRATAMENTO SUPERFICIAL DUPLO C/CAPA SELANTE (S/TRANSP)	M2	9.47
C3243	TRATAMENTO SUPERFICIAL TRIPLO (S/TRANSP)	M2	12.2
C4337	ACABAMENTO MANUAL DO PERFIL DO LASTRO DE BRITA APÓS O NIVELAMENTO, INCLUSIVE COMPACTAÇÃO DA SUPERFÍCIE, BITOLA MÉTRICA, VIA SINGELA	M	6.06
C4335	ALARGAMENTO DE CORTE, MANUAL	M3	56.58
C4357	APLICAÇÃO DE RETENSORES	UN	1.01
C4359	ASSENTAMENTO DE MARCO QUILOMÉTRICO OU MECTOMÉTRICO	UN	30.31
C4227	CARGA MANUAL DE ACESSÓRIOS METÁLICOS E MATERIAIS DIVERSOS COM ARRUMAÇÃO DA CARGA EM VAGÕES OU CAMINHÕES, BITOLA MÉTRICA	T	32.74
C4367	CARGA MANUAL DE DORMENTE DE CONCRETO COM ARRUMAÇÃO DA CARGA EM VAGÕES OU CAMINHÕES, BITOLA MÉTRICA	UN	6.87
C4225	CARGA MANUAL DE DORMENTES DE CONCRETO COM ARRUMAÇÃO DA CARGA EM VAGÕES OU CAMINHÕES - BITOLA MÉTRICA	T	34.35
C4224	CARGA MANUAL DE DORMENTES DE MADEIRA COM ARRUMAÇÃO DA CARGA EM VAGÕES OU CAMINHÕES - BITOLA MÉTRICA	UN	3.84
C4228	CARGA MANUAL DE DORMENTES ESPECIAIS PARA AMV COM ARRUMAÇÃO DA CARGA EM VAGÕES OU CAMINHÕES, BITOLA MÉTRICA	UN	4.45
C4226	CARGA MANUAL DE TRILHOS COM ARRUMAÇÃO DA CARGA EM VAGÕES OU CAMINHÕES	T	38.39
C4349	CONSERVAÇÃO MANUAL DE JUNTAS COM DESMONTAGEM - TALAS COM 6 FUROS - INCLUINDO: DESMONTAGEM, LIMPEZA, INSPEÇÃO VISUAL PARA DETECÇÃO DE DEFEITOS NAS EXTREMIDADES DOS TRILHOS E TALA, FIXAÇÃO, LUBRIFICAÇÃO E REMONTAGEM	UN	17.78
C4348	CONSERVAÇÃO MANUAL DE JUNTAS SEM DESMONTAGEM	UN	0.81
C4352	CONSOLIDAÇÃO MANUAL DA FIXAÇÃO ELÁSTICA - SUBSTITUIÇÃO OU REPOSICIONAMENTO DE PEÇAS DA FIXAÇÃO DOS DORMENTES DE CONCRETO (SEM FORNECIMENTO)	UN	1.82
C4351	CONSOLIDAÇÃO MANUAL DA FIXAÇÃO RÍGIDA (PREGO OU TIREFÃO) COM OU SEM SUBSTITUIÇÃO	UN	1.82
C4341	CONSOLIDAÇÃO MANUAL DAS FIXAÇÕES DE AMV COM ABERTURA MENOR OU IGUAL A 1:10, BITOLA MÉTRICA	UN	909.35
C4342	CONSOLIDAÇÃO MANUAL DAS FIXAÇÕES DE AMV COM ABERTURA MAIOR QUE 1:10, BITOLA MÉTRICA	UN	707.27
C4358	CORREÇÃO MANUAL DE BITOLA	M	8.08
C4220	DEMOLIÇÃO MANUAL DE AMV COM ABERTURA DE 1:8 COM MATERIAL METÁLICO TIPO ATÉ TR 45, BITOLA MÉTRICA COM SEPARAÇÃO E EMPILHAMENTO DOS MATERIAIS	UN	2424.94
C4221	DEMOLIÇÃO MANUAL DE AMV COM ABERTURA DE 1:10 COM MATERIAL METÁLICO TIPO ATÉ TR 45, BITOLA MÉTRICA COM SEPARAÇÃO E EMPILHAMENTO DOS MATERIAIS	UN	2788.68
C4222	DEMOLIÇÃO MANUAL DE AMV COM ABERTURA DE 1:14 COM MATERIAL METÁLICO TIPO ATÉ TR 45, BITOLA MÉTRICA COM SEPARAÇÃO E EMPILHAMENTO DOS MATERIAIS	UN	3206.98
C4219	DEMOLIÇÃO MANUAL DE LINHA, BITOLA MÉTRICA, DE MATERIAL METÁLICO ATÉ 45 Kg/m INCLUSIVE SEPARAÇÃO E EMPILHAMENTO DO MATERIAL	KM	36374.04
C4232	DESCARGA MANUAL DE ACESSÓRIOS METÁLICOS E MATERIAIS DIVERSOS DE VAGÕES OU CAMINHÕES COM EMPILHAMENTO, BITOLA MÉTRICA	T	27.89
C4230	DESCARGA MANUAL DE DORMENTES DE CONCRETO EM VAGÕES OU CAMINHÕES, COM EMPILHAMENTO - BITOLA MÉTRICA	T	30.31
C4229	DESCARGA MANUAL DE DORMENTES DE MADEIRAS EM VAGÕES OU CAMINHÕES, COM EMPILHAMENTO - BITOLA MÉTRICA	UN	3.23
C4231	DESCARGA MANUAL DE TRILHOS DE VAGÕES OU CAMINHÕES, COM EMPILHAMENTO - BITOLA MÉTRICA	T	32.33
C4338	DESGUARNECIMENTO MANUAL DA VIA SINGELA PELA RETIRADA DO LASTRO ATÉ A FACE INFERIOR DO DORMENTE, BITOLA MÉTRICA	M	26.27
C4223	DESMONTAGEM MANUAL DE CONTRA-TRILHO, ATÉ TR 45 INCLUINDO A RETIRADA DO CONTRA-TRILHO, DAS FIXAÇÕES E EMPILHAMENTO AO LADO DA LINHA	M	10.51
C4360	FURAÇÃO MANUAL DE DORMENTE DE MADEIRA PARA APLICAÇÃO DAS FIXAÇÕES	UN	1.01
C4369	LASTRAMENTO MANUAL DA VIA COM FORNECIMENTO DE MATERIAL	M3	163
C4368	LASTRAMENTO MANUAL DA VIA SEM FORNECIMENTO DE MATERIAL	M3	10.51
C4233	LASTREAMENTO MANUAL, COM TERRA, EM VIA SINGELA, SEM FORNECIMENTO DO MATERIAL, ESTANDO ESTE NA MARGEM DA LINHA, COMPREENDENDO O RESGUARNECIMENTO (COLOCAÇÃO DO LASTRO), NIVELAMENTO, ALINHAMENTO, SOCARIA E ACABAMENTO - BITOLA MÉTRICA	KM	27280.53
C4234	LASTREAMENTO MANUAL, COM TERRA, EM VIA SINGELA, SEM FORNECIMENTO DO MATERIAL, ESTANDO ESTE NA MARGEM DA LINHA, COMPREENDENDO O RESGUARNECIMENTO (COLOCAÇÃO DO LASTRO), SOCARIA E ACABAMENTO - BITOLA MÉTRICA	KM	21824.42
C4334	LIMPEZA DE CORTE, MANUAL	M3	50.52
C4363	LIMPEZA DE VALETAS REVESTIDAS COM CONCRETO	M	5.05
C4365	LIMPEZA MANUAL DE LASTRO	M	22.23
C4339	LIMPEZA MANUAL DE LASTRO DE BRITA, POR METRO LINEAR DE LINHA, COMPREENDENDO TODAS AS OPERAÇÕES INCLUSIVE RESGUARNECIMENTO E ACABAMENTO DO PERFIL DO LASTRO, BITOLA MÉTRICA	M	33.95
C4364	LIMPEZA DE BUEIRO, INCLUINDO A RETIRADA DOS ENTULHOS BEM COMO A ROÇADA E LIMPEZA GERAL DAS BOCAS	M	20.21
C4344	NIVELAMENTO MANUAL DA VIA COMPREENDENDO ALINHAMENTO, SOCARIA E ACABAMENTO DO LASTRO DE TERRA, BITOLA MÉTRICA	M	17.18
C4343	NIVELAMENTO MANUAL DE VIA COMPREENDENDO SOCARIA E RECOMPOSIÇÃO DO LASTRO DE BRITA, BITOLA MÉTRICA	M	20.21
C4347	NIVELAMENTO MANUAL DE JUNTA COMPREENDENDO SOCARIA, REAPERTO E RECOMPOSIÇÃO DO LASTRO, BITOLA MÉTRICA	UN	20.21
C4356	PUXAMENTO MANUAL DA LINHA, POR FRAÇÃO DE ATÉ 20 cm, COMPREENDENDO REAPERTO DA FIXAÇÃO, DESGUARNECIMENTO PARCIAL DO OMBRO DO LASTRO, PUXAMENTO, RECOLOCAÇÃO DO LASTRO E ACABAMENTO, BITOLA MÉTRICA	M	18.19
C4333	REFORÇO DE ATERRO, MANUAL	M3	40.42
C4340	REFORÇO MANUAL DE LASTRO EM LINHAS E AMVs, SEM FORNECIMENTO INCLUSIVE ACABAMENTO DO PERFIL DO LASTRO, BITOLA MÉTRICA	M3	20.21
C4350	REGULAGEM MANUAL DE FOLGAS NAS JUNTAS - TALAS COM 6 FUROS (TRILHOS DE 18 METROS). USO DE 91,24% DOS Hh/UN PARA TALA DE 4 FUROS	UN	50.72
C4336	REGULARIZAÇÃO DE BANQUETA DE PLATAFORMA, MANUAL	M3	20.21
C4366	REGULARIZAÇÃO FINAL DO LASTRO, APÓS O NIVELAMENTO, INCLUINDO PERFILAMENTO E COMPACTAÇÃO MANUAL DO LASTRO	KM	6062.34
C4354	REPOSICIONAMENTO, REAPERTO OU REBATIMENTO DAS FIXAÇÕES EM LINHAS COM 2 FIXAÇÕES POR FILA DE TRILHO, MANUAL	M	1.01
C4187	ROÇO MANUAL DE FAIXA FERROVIÁRIA	M2	0.4
C4345	SOLDAGEM ELÉTRICA EM ESTALEIRO TR-37	UN	161.66
C4346	SOLDAGEM ELÉTRICA EM ESTALEIRO TR-45	UN	161.66
C4362	SUBSTITUIÇÃO DO LASTRO EM AMV COM ABERTURA MENOR OU IGUAL A 1:10, BITOLA MÉTRICA, MANUAL	AMV	1212.47
C4353	SUBSTITUIÇÃO, OU COMPLEMENTAÇÃO OU REPOSICIONAMENTO MANUAL DE FIXAÇÕES DE DORMENTES DE CONCRETO (SEM FORNECIMENTO)	UN	3.84
C4361	TARUGAMENTO DE DORMENTES	UN	0.61
C4546	APLICAÇÃO DE REJUVENESCEDOR PDC/REJUVASEAC BR	M2	16.33
C3905	BRITA PRA BASE DE REMENDO PROFUNDO	M3	160.8
C3954	CAPINA MANUAL	M2	0.71
C3884	CAPA SELANTE C/ PEDRISCO (S/TRANSP)	M2	1.38
C3891	COMBATE À EXSUDAÇÃO COM AREIA	M2	1.06
C3140	CAPA SELANTE COM AREIA ( S/TRANSP)	M2	0.76
C3892	COMBATE À EXSUDAÇÃO COM PEDRISCO	M2	1.36
C3945	CORREÇÃO DE DEFEITOS (ESPALHAMENTO MANUAL E COMPACTAÇÃO DE MISTURA BETUMINOSA)	M3	231.46
C3904	CORTE E LIMPEZA DE ÁREAS GRAMADAS	M2	0.17
C3895	ENCHIMENTO E COMPACTAÇÃO DA MISTURA BETUMINOSA EM TAPA BURACO	M3	475.47
C3940	ESPALHAMENTO E COMPACTAÇÃO DE MISTURA BETUMINOSA PRÉ MISTURADA À FRIO	M3	43.38
C3942	ESPALHAMENTO E COMPACTAÇÃO DE MISTURA BETUMINOSA PRÉ MISTURADA À QUENTE	M3	32.27
C3937	ESPALHAMENTO E COMPACTAÇÃO DE MISTURA DE AREIA ASFALTO USINADA À QUENTE	M3	32.27
C3935	ESPALHAMENTO E COMPACTAÇÃO DE MISTURA DE AREIA ASFALTO USINADO À FRIO	M3	42.88
C5036	FRESAGEM CONTÍNUA DE REVESTIMENTO BETUMINOSO	M3	52.65
C5037	FRESAGEM DESCONTÍNUA DE REVESTIMENTO BETUMINOSO	M3	83.36
C5039	LAMA ASFALTICA FAIXA 1 (2MM)-6KG/M2 (S/TRANSP)	M2	1.38
C5040	LAMA ASFALTICA FAIXA 2 (4MM)-8KG/M2 (S/TRANSP)	M2	15.17
C5038	LAMA ASFÁLTICA FAIXA 3 (6mm) - 10 Kg/m² (S/TRANSP)	M2	3.52
C4544	MICRO-REVESTIMENTO ASFÁLTICO (1 CAMADA) - 14 Kg/m²	M2	2.98
C4545	MICRO-REVESTIMENTO ASFÁLTICO (2 CAMADAS) - 25 Kg/m²	M2	5.69
C3092	LIMPEZA DE BUEIRO	M3	21.37
C3894	LIMPEZA DE DESCIDA D'ÁGUA	M	1.33
C3896	LIMPEZA DE PLACA DE SINALIZAÇÃO	M2	9.03
C3093	LIMPEZA DE PONTE	M	8.01
C3094	LIMPEZA DE SARJETA E MEIO-FIO	M	0.66
C3893	LIMPEZA DE VALETA DE DRENAGEM	M	3.98
C3096	LIMPEZA DE VALETA DE CORTE	M	1
C3938	MISTURA BETUMINOSA PRÉ MISTURADA À FRIO EM BETONEIRA (S/TRANSP)	M3	191.37
C3939	MISTURA BETUMINOSA PRÉ MISTURADA USINADA À FRIO (S/TRANSP)	M3	167.08
C3941	MISTURA BETUMINOSA PRÉ MISTURADA USINADA À QUENTE (S/TRANSP)	M3	223.85
C3936	MISTURA DE AREIA ASFALTO USINADA À QUENTE (S/TRANSP)	M3	108.28
C3885	MISTURA DE AREIA ASFALTO À FRIO EM BETONEIRA (S/TRANSP)	M3	71.52
C3934	MISTURA DE AREIA ASFALTO USINADA À FRIO (S/TRANSP)	M3	47.23
C3889	PENEIRAMENTO MANUAL	M3	33.03
C0096	REATERRO APILOADO	M3	49.06
C3890	REATERRO E COMPACTAÇÃO DE BUEIRO	M3	38.86
C3101	RECOMPOSIÇÃO DE PAVIMENTAÇÃO EM PARALELEPÍPEDO C/REAPROVEITAMENTO	M2	24.29
C3100	RECOMPOSIÇÃO DE PAVIMENTAÇÃO EM PEDRA TOSCA C/REAPROVEITAMENTO	M2	17.65
C3897	RECOMPOSIÇÃO DE PLACA DE SINALIZAÇÃO	M2	37.88
C3883	RECOMPOSIÇÃO DE REVESTIMENTO PRIMÁRIO	M3	11.27
C3952	RECOMPOSIÇÃO MANUAL DE ATERRO	M3	157.38
C3953	RECOMPOSIÇÃO MECANIZADA DE ATERRO	M3	22.29
C3947	RECOMPOSIÇÃO PARCIAL DE CERCA (SUBSTITUIÇÃO DE ESTACA DE CONCRETO)	UN	64.51
C3948	RECOMPOSIÇÃO PARCIAL DE CERCA DE ESTACAS DE CONCRETO (SUBSTITUIÇÃO DE ARAME FARPADO)	M	2.94
C3951	RECOMPOSIÇÃO PARCIAL DE CERCA DE ESTACAS DE MADEIRA(SUBSTITUIÇÃO DE ARAME FARPADO)	M	2.27
C3946	RECOMPOSIÇÃO PARCIAL DE CERCA (SUBSTITUIÇÃO DE MOURÕES DE CONCRETO)	UN	144.84
C3232	RECONFORMAÇÃO/PATROLAGEM DA PLATAFORMA	M2	0.1
C3943	REMENDO PROFUNDO COM DEMOLIÇÃO MANUAL(ENCHIMENTO E COMPACTAÇÃO DO MATERIAL DE BASE E MISTURA BETUMINOSA)	M3	469.25
C3944	REMENDO PROFUNDO COM DEMOLIÇÃO MECANIZADA (ENCHIMENTO E COMPACTAÇÃO DO MATERIAL DE BASE E MISTURA BETUMINOSA)	M3	334.45
C3902	REMOÇÃO DE MATACÕES	M3	139.68
C3888	REMOÇÃO MANUAL DA CAMADA GRANULAR DO PAVIMENTO	M3	125.33
C3899	REMOÇÃO MANUAL DE BARREIRA EM ROCHA	M3	47.06
C3898	REMOÇÃO MANUAL DE BARREIRA EM SOLO	M3	31.37
C3886	REMOÇÃO MANUAL DE REVESTIMENTO BETUMINOSO	M3	199.17
C3887	REMOÇÃO MECANIZADA DA CAMADA GRANULAR DO PAVIMENTO	M3	10.07
C3901	REMOÇÃO MECANIZADA DE BARREIRA EM ROCHA	M3	12.05
C3900	REMOÇÃO MECANIZADA DE BARREIRA EM SOLO	M3	7.87
C3159	REMOÇÃO MECANIZADA DE REVESTIMENTO BETUMINOSO	M3	20.15
C3109	ROÇADA MANUAL	HA	1781.08
C3903	ROÇADA MECANIZADA	HA	430.54
C3115	SELAGEM DE TRINCA : S/TRANSP	L	3.78
C3932	SOLO BRITA PARA BASE DE REMENDO PROFUNDO (S/TRANSP)	M3	58.6
C3933	SOLO PARA BASE DE REMENDO PROFUNDO (S/TRANSP)	M3	8.52
C2925	RECOMPOSIÇÃO DE CAPA EM AREIA ASFÁLTICA (AAUQ), ESP.= 5cm	M2	62.84
C2926	RECOMPOSIÇÃO DE CAPA EM CONCRETO ASFÁLTICO (CBUQ), ESP.= 5cm	M2	60.69
C2135	RECOMPOSIÇÃO DE GUIAS DE CONCRETO	M	39.15
C2927	RECOMPOSIÇÃO DE MEIO FIO EM CONCRETO	M	20.47
C2928	RECOMPOSIÇÃO DE MEIO FIO EM PEDRA GRANITICA	M	20
C3036	RECOMPOSIÇÃO DE PAVIMENTAÇÃO C/BLOKRET REAPROVEITADO	M2	20.63
C2136	RECOMPOSIÇÃO DE PAVIMENTAÇÃO DE PRÉ- MOLDADO S/ COXIM DE AREIA	M2	40.08
C2929	RECOMPOSIÇÃO DE PAVIMENTAÇÃO EM PARALELEPÍPEDO C/REJUNTAMENTO	M2	52.29
C2930	RECOMPOSIÇÃO DE PAVIMENTAÇÃO EM PARALELEPÍPEDO S/REJUNTAMENTO	M2	35.25
C2931	RECOMPOSIÇÃO DE PAVIMENTAÇÃO EM PEDRA PORTUGUESA	M2	41.57
C2932	RECOMPOSIÇÃO DE PAVIMENTAÇÃO EM PEDRA TOSCA C/REJUNTAMENTO	M2	32.17
C2933	RECOMPOSIÇÃO DE PAVIMENTAÇÃO EM PEDRA TOSCA S/REJUNTAMENTO	M2	20.8
C5129	CONFECÇÃO DE CAMISA METÁLICA, E = 6.3MM; D = 600MM	M	993.93
C5130	CONFECÇÃO DE CAMISA METÁLICA, E = 6.3MM; D = 700MM	M	1152.95
C5131	CONFECÇÃO DE CAMISA METÁLICA, E = 6.3MM; D = 800MM	M	1312.02
C5132	CONFECÇÃO DE CAMISA METÁLICA, E = 6.3MM; D = 900MM	M	1471.04
C5133	CONFECÇÃO DE CAMISA METÁLICA, E = 6.3MM; D = 1000MM	M	1630.11
C5134	CONFECÇÃO DE CAMISA METÁLICA, E = 8.0MM; D = 700MM	M	1483.04
C5135	CONFECÇÃO DE CAMISA METÁLICA, E = 8.0MM; D = 800MM	M	1685.02
C5136	CONFECÇÃO DE CAMISA METÁLICA, E = 8.0MM; D = 900MM	M	1886.99
C5137	CONFECÇÃO DE CAMISA METÁLICA, E = 8.0MM; D = 1000MM	M	2088.97
C5138	CONFECÇÃO DE CAMISA METÁLICA, E = 8.0MM; D = 1100MM	M	2290.99
C5139	CONFECÇÃO DE CAMISA METÁLICA, E = 8.0MM; D = 1200MM	M	2492.92
C5140	CONFECÇÃO DE CAMISA METÁLICA, E = 9.5MM; D = 900MM	M	2261.69
C5141	CONFECÇÃO DE CAMISA METÁLICA, E = 9.5MM; D = 1000MM	M	2501.56
C5142	CONFECÇÃO DE CAMISA METÁLICA, E = 9.5MM; D = 1100MM	M	2741.44
C5143	CONFECÇÃO DE CAMISA METÁLICA, E = 9.5MM; D = 1200MM	M	2981.24
C5144	CONFECÇÃO DE CAMISA METÁLICA, E = 9.5MM; D = 1300MM	M	3221.12
C5145	CONFECÇÃO DE CAMISA METÁLICA, E = 9.5MM; D = 1400MM	M	3460.93
C5146	CONFECÇÃO DE CAMISA METÁLICA, E = 9.5MM; D = 1500MM	M	3700.81
C5147	CONFECÇÃO DE CAMISA METÁLICA, E = 12.5MM; D = 1400MM	M	4602.56
C5148	CONFECÇÃO DE CAMISA METÁLICA, E = 12.5MM; D = 1500MM	M	4918.19
C5149	CONFECÇÃO DE CAMISA METÁLICA, E = 12.5MM; D = 1600MM	M	5233.85
C5150	CONFECÇÃO DE CAMISA METÁLICA, E = 12.5MM; D = 1700MM	M	5549.35
C5151	CONFECÇÃO DE CAMISA METÁLICA, E = 12.5MM; D = 1800MM	M	5864.97
C5152	CRAVAÇÃO DE CAMISA METÁLICA, E = 6.3MM; D = 600MM, C/ UTILIZAÇÃO DE MARTELO VIBRATÓRIO E PLATAFORMA FLUTUANTE	M	442.05
C5153	CRAVAÇÃO DE CAMISA METÁLICA, E = 6.3MM; D = 700MM, C/ UTILIZAÇÃO DE MARTELO VIBRATÓRIO E PLATAFORMA FLUTUANTE	M	442.76
C5154	CRAVAÇÃO DE CAMISA METÁLICA, E = 6.3MM; D = 800MM, C/ UTILIZAÇÃO DE MARTELO VIBRATÓRIO E PLATAFORMA FLUTUANTE	M	463.83
C5155	CRAVAÇÃO DE CAMISA METÁLICA, E = 6.3MM; D = 900MM, C/ UTILIZAÇÃO DE MARTELO VIBRATÓRIO E PLATAFORMA FLUTUANTE	M	464.55
C5156	CRAVAÇÃO DE CAMISA METÁLICA, E = 6.3MM; D = 1000MM, C/ UTILIZAÇÃO DE MARTELO VIBRATÓRIO E PLATAFORMA FLUTUANTE	M	491.48
C5157	CRAVAÇÃO DE CAMISA METÁLICA, E = 8.0MM; D = 700MM, C/ UTILIZAÇÃO DE MARTELO VIBRATÓRIO E PLATAFORMA FLUTUANTE	M	443.12
C5158	CRAVAÇÃO DE CAMISA METÁLICA, E = 8.0MM; D = 800MM, C/ UTILIZAÇÃO DE MARTELO VIBRATÓRIO E PLATAFORMA FLUTUANTE	M	464.22
C5159	CRAVAÇÃO DE CAMISA METÁLICA, E = 8.0MM; D = 900MM, C/ UTILIZAÇÃO DE MARTELO VIBRATÓRIO E PLATAFORMA FLUTUANTE	M	465.02
C5160	CRAVAÇÃO DE CAMISA METÁLICA, E = 8.0MM; D = 1000MM, C/ UTILIZAÇÃO DE MARTELO VIBRATÓRIO E PLATAFORMA FLUTUANTE	M	492
C5161	CRAVAÇÃO DE CAMISA METÁLICA, E = 8.0MM; D = 1100MM, C/ UTILIZAÇÃO DE MARTELO VIBRATÓRIO E PLATAFORMA FLUTUANTE	M	492.86
C5162	CRAVAÇÃO DE CAMISA METÁLICA, E = 8.0MM; D = 1200MM, C/ UTILIZAÇÃO DE MARTELO VIBRATÓRIO E PLATAFORMA FLUTUANTE	M	519.9
C5163	CRAVAÇÃO DE CAMISA METÁLICA, E = 9.5MM; D = 900MM, C/ UTILIZAÇÃO DE MARTELO VIBRATÓRIO E PLATAFORMA FLUTUANTE	M	465.88
C5164	CRAVAÇÃO DE CAMISA METÁLICA, E = 9.5MM; D = 1000MM, C/ UTILIZAÇÃO DE MARTELO VIBRATÓRIO E PLATAFORMA FLUTUANTE	M	493
C5165	CRAVAÇÃO DE CAMISA METÁLICA, E = 9.5MM; D = 1100MM, C/ UTILIZAÇÃO DE MARTELO VIBRATÓRIO E PLATAFORMA FLUTUANTE	M	493.89
C5166	CRAVAÇÃO DE CAMISA METÁLICA, E = 9.5MM; D = 1200MM, C/ UTILIZAÇÃO DE MARTELO VIBRATÓRIO E PLATAFORMA FLUTUANTE	M	521.06
C5167	CRAVAÇÃO DE CAMISA METÁLICA, E = 9.5MM; D = 1300MM, C/ UTILIZAÇÃO DE MARTELO VIBRATÓRIO E PLATAFORMA FLUTUANTE	M	522.1
C5168	CRAVAÇÃO DE CAMISA METÁLICA, E = 9.5MM; D = 1400MM, C/ UTILIZAÇÃO DE MARTELO VIBRATÓRIO E PLATAFORMA FLUTUANTE	M	549.31
C5169	CRAVAÇÃO DE CAMISA METÁLICA, E = 9.5MM; D = 1500MM, C/ UTILIZAÇÃO DE MARTELO VIBRATÓRIO E PLATAFORMA FLUTUANTE	M	576.56
C5170	CRAVAÇÃO DE CAMISA METÁLICA, E = 12.5MM; D = 1400MM, C/ UTILIZAÇÃO DE MARTELO VIBRATÓRIO E PLATAFORMA FLUTUANTE	M	552.73
C5171	CRAVAÇÃO DE CAMISA METÁLICA, E = 12.5MM; D = 1500MM, C/ UTILIZAÇÃO DE MARTELO VIBRATÓRIO E PLATAFORMA FLUTUANTE	M	580.25
C5172	CRAVAÇÃO DE CAMISA METÁLICA, E = 12.5MM; D = 1600MM, C/ UTILIZAÇÃO DE MARTELO VIBRATÓRIO E PLATAFORMA FLUTUANTE	M	601.93
C5173	CRAVAÇÃO DE CAMISA METÁLICA, E = 12.5MM; D = 1700MM, C/ UTILIZAÇÃO DE MARTELO VIBRATÓRIO E PLATAFORMA FLUTUANTE	M	629.54
C5174	CRAVAÇÃO DE CAMISA METÁLICA, E = 12.5MM; D = 1800MM, C/ UTILIZAÇÃO DE MARTELO VIBRATÓRIO E PLATAFORMA FLUTUANTE	M	657.25
C4319	CRAVAÇÃO DE ESTACA PRÉ-MOLDADA C/ UTILIZAÇÃO DE PLATAFORMA FLUTUANTE	M	1221.12
C4144	ESCAVAÇÃO EM ROCHA ALTERADA D= 0,93m	M3	1291.55
C4145	ESCAVAÇÃO EM ROCHA SÃ D= 0,93m	M3	5233.86
C4143	ESCAVAÇÃO EM SOLO D= 0,93m	M3	807.34
C4298	ESCAVAÇÃO EM ROCHA ALTERADA DIÂMETRO 0,93m C/ UTILIZAÇÃO DE PLATAFORMA FLUTUANTE	M3	3612.34
C4299	ESCAVAÇÃO EM ROCHA SÃ DIÂMETRO 0,93m C/ UTILIZAÇÃO DE PLATAFORMA FLUTUANTE	M3	10495.44
C4300	ESCAVAÇÃO EM SOLO DIÂMETRO 0,93m C/ UTILIZAÇÃO DE PLATAFORMA FLUTUANTE	M3	1806.03
C3983	FABRICAÇÃO E FORNECIMENTO DE ACESSÓRIOS METÁLICOS PARA ESTACA DE CONCRETO (PONTEIRA E ANEL)	T	20959.21
C4310	POSICIONAMENTO, OPERAÇÃO E REMOÇÃO DE CAMISA METÁLICA C/ UTILIZAÇÃO DE PLATAFORMA FLUTUANTE	UN	2486.6
C4146	CARGA E TRANSP. DE ESTACA PRÉ-MOLDADA DO ESTOQUE AO LOCAL DE APLICAÇÃO, INCLUSIVE ASSENTAMENTO	M	204.88
C4318	CARGA E TRANSPORTE DE ESTACA PRÉ-MOLDADA DO ESTOQUE AO LOCAL DE APLICAÇÃO C/ UTILIZAÇÃO DE PLATAFORMA FLUTUANTE, INCLUSIVE ASSENTAMENTO	M	531.17
C4153	CARGA E TRANSP. DE PEÇAS PRÉ-MOLDADAS DO ESTOQUE AO LOCAL DE APLICAÇÃO, INCLUSIVE ASSENTAMENTO	M3	135.51
C4290	CARGA E TRANSPORTE DE PEÇAS PRÉ-MOLDADAS, INCLUSIVE ASSENTAMENTO C/ UTILIZAÇÃO DE PLATAFORMA FLUTUANTE	M3	413.69
C4311	POSICIONAMENTO, OPERAÇÃO E REMOÇÃO DE CONTRAVENTAMENTO METÁLICO DE ESTACAS C/ PLATAFORMA FLUTUANTE	T	1176.07
C4288	CARGA E ARRUMAÇÃO DE PEDRAS (0,001 T ATÉ 1,00 T), INCLUSIVE LANÇAMENTO	M3	13.65
C4287	CARGA E ARRUMAÇÃO DE PEDRAS (1,00 T ATÉ 6,00 T), INCLUSIVE LANÇAMENTO	M3	17.26
C1097	CARGA E ARRUMAÇÃO DE PEDRAS COM GUINDASTE MUNIDO DE CAÇAMBA METÁLICA	M3	26.6
C4289	CARGA E LANÇAMENTO DE BRITA P/ REVESTIMENTO, INCLUSIVE ESPALHAMENTO	M3	24.76
C4306	LAVRA, SELEÇÃO E ESTOQUE DE PEDRAS (1,00 T ATÉ 4,00 T)	M3	33.58
C4307	LAVRA, SELEÇÃO E ESTOQUE DE PEDRAS (4,00 T ATÉ 6,00 T)	M3	35.83
C4308	LAVRA, SELEÇÃO E ESTOQUE DE PEDRAS (0,0001 T ATÉ 1,00 T)	M3	32.84
C4332	TRANSPORTE DE PEDRAS ATÉ 1,0 T EM RODOVIA PAVIMENTADA (Y = 2,08X + 3,91)	M3	0
C4413	TRANSPORTE DE PEDRA ATÉ 1,0 T EM TRECHO NÃO PAVIMENTADO (Y = 3,47X + 3,91)	M3	0
C4313	TRANSPORTE DE PEDRAS DE 1,0 T ATÉ 6,0 T EM RODOVIA PAVIMENTADA (Y = 2,53X + 6,32)	M3	0
C4414	TRANSPORTE DE PEDRA DE 1,00 T ATÉ 6,00 T EM TRECHO NÃO PAVIMENTADO (Y = 4,22X + 6,32)	M3	0
C4315	ATERRO HIDRÁULICO, INCLUINDO DRAGAGEM, ESPALHAMENTO NIVELADO E MOBILIZAÇÃO/DESMOBILIZAÇÃO DA DRAGA	M3	33.58
C4283	DRAGAGEM INCLUINDO MOBILIZAÇÃO/DESMOBILIZAÇÃO DA DRAGA	M3	29.88
C3143	TRANSPORTE LOCAL C/ DMT ATÉ 4,00 KM (Y = 1,25X + 1,30)	T	0
C3144	TRANSPORTE LOCAL COM DMT ENTRE 4,01 Km E 30,00 Km (Y = 0,89X + 1,30)	T	0
C4161	TRANSPORTE LOCAL C/ DMT SUPERIOR A 30,00 Km (Y = 0,69X + 1,30)	T	0
C3157	TRANSPORTE LOCAL D'ÁGUA P/SERVIÇOS DE PAVIMENTAÇÃO C/ DMT SUPERIOR A 7,00 Km (Y = 1,43X)	T	0
C3312	TRANSPORTE LOCAL DE BRITA P/ TRATAMENTOS SUPERFICIAIS (Y = 1,04X + 5,20)	T	0
C3224	TRANSPORTE LOCAL DE LIGANTES BETUMINOSOS C/DMT SUPERIOR A 15,00 Km (Y = 2,08X)	T	0
C3225	TRANSPORTE LOCAL DE MISTURA BETUMINOSA À FRIO (Y = 1,04X + 3,12)	T	0
C3226	TRANSPORTE LOCAL DE MISTURA BETUMINOSA À QUENTE (Y = 1,04X + 3,90)	T	0
C3311	TRANSPORTE COMERCIAL EM RODOVIA PAVIMENTADA (Y = 0,48X)	T	0
C3310	TRANSPORTE COMERCIAL EM RODOVIA NÃO PAVIMENTADA (Y = 0,60X)	T	0
I0001	TRANSPORTE COMERCIAL DE MATERIAL BETUMINOSO À FRIO (Y = 0,57X + 55,48)	T	0
I0002	TRANSPORTE COMERCIAL DE MATERIAL BETUMINOSO À QUENTE (Y = 0,60X + 61,69)	T	0
C0354	BALIZADOR EM PVC RÍGIDO D=3" C/ENCHIMENTO DE CONCRETO	UN	207.04
C3219	FAIXA.HORIZONTAL/TINTA REFLETIVA/RESINA ACRÍLICA À BASE D'ÁGUA	M2	16.04
C3220	FAIXA.HORIZONTAL/TINTA REFLETIVA/RESINA ACRÍLICA	M2	26.82
C3616	SEGREGADOR DE TRÁFEGO TIPO JABOTI: FORNECIMENTO E APLICAÇÃO	UN	141.18
C3236	SÍMBOLOS NO PAVIMENTO/RESINA ACRÍLICA	M2	33.44
C3237	SÍMBOLOS NO PAVIMENTO/RESINA ACRÍLICA À BASE D'ÁGUA	M2	21.51
C3116	SONORIZADOR PRÉ-MOLDADO DE CONCRETO (30MPA) L=9,00M	UN	4033.95
C3117	TACHA REFLETIVA MONODIRECIONAL : FORNECIMENTO/APLICAÇÃO	UN	24.9
C4527	TACHA REFLETIVA BIDIRECIONAL: FORNECIMENTO/APLICAÇÃO	UN	26.7
C3118	TACHÃO REFLETIVO MONODIRECIONAL: FORNECIMENTO/APLICAÇÃO	UN	57.69
C4528	TACHÃO REFLETIVO BIDIRECIONAL: FORNECIMENTO/APLICAÇÃO	UN	61.46
C3119	TARTARUGAS: FORNECIMENTO/APLICAÇÃO	UN	49.41
C3158	DEFENSAS METÁLICAS SEMI-MALEÁVEIS SIMPLES	M	523.11
C3321	MARCO DE REFERÊNCIA DO SISTEMA RODOVIÁRIO ESTADUAL (S.R.E) EM CONCRETO	UN	97.55
C3370	MARCO QUILOMÉTRICO REFLETIVO EM AÇO GALVANIZADO	M2	761.3
C3286	MARCO QUILOMÉTRICO REFLETIVO EM AÇO GALVANIZADO C/PELÍCULA ANTI-PICHANTE	M2	855.01
C3371	MARCO QUILOMÉTRICO REFLETIVO EM ALUMÍNIO	M2	903.8
C3285	MARCO QUILOMÉTRICO REFLETIVO EM ALUMÍNIO C/PELÍCULA ANTI-PICHANTE	M2	1020.63
C3372	MARCO QUILOMÉTRICO REFLETIVO EM POLIÉSTER C/ FIBRA DE VIDRO	M2	1330.8
C3287	MARCO QUILOMÉTRICO REFLETIVO EM POLIÉSTER C/FIBRA DE VIDRO C/PELÍCULA ANTI-PICHANTE	M2	1377.76
C3362	PAINEL REFLETIVO EM AÇO GALVANIZADO	M2	682.98
C3291	PAINEL REFLETIVO EM AÇO GALVANIZADO C/PELÍCULA ANTI-PICHANTE	M2	776.69
C3363	PAINEL REFLETIVO EM ALUMÍNIO	M2	825.48
C3290	PAINEL REFLETIVO EM ALUMÍNIO C/PELÍCULA ANTI-PICHANTE	M2	942.31
C3374	PAINEL REFLETIVO EM POLIÉSTER COM FIBRA DE VIDRO	M2	1253.93
C3292	PAINEL REFLETIVO EM POLIÉSTER COM FIBRA DE VIDRO C/PELÍCULA ANTI-PICHANTE	M2	1299.44
C3364	PAINEL SEMI-REFLETIVO EM AÇO GALVANIZADO	M2	529.16
C3294	PAINEL SEMI-REFLETIVO EM AÇO GALVANIZADO C/PELÍCULA ANTI-PICHANTE	M2	576.25
C3365	PAINEL SEMI-REFLETIVO EM ALUMÍNIO	M2	777.41
C3293	PAINEL SEMI-REFLETIVO EM ALUMÍNIO C/PELÍCULA ANTI-PICHANTE	M2	828.97
C3366	PAINEL SEMI-REFLETIVO EM POLIÉSTER COM FIBRA DE VIDRO	M2	1103.59
C3295	PAINEL SEMI-REFLETIVO EM POLIÉSTER COM FIBRA DE VIDRO C/PELÍCULA ANTI-PICHANTE	M2	1150.6
C3353	PLACA DE REGULAMENTAÇÃO/ADVERTÊNCIA REFLETIVA EM ACO GALVANIZADO	M2	761.14
C3297	PLACA DE REGULAMENTAÇÃO/ADVERTÊNCIA REFLETIVA EM AÇO GALVANIZADO C/PELÍCULA ANTI-PICHANTE	M2	854.85
C3354	PLACA DE REGULAMENTAÇÃO/ADVERTÊNCIA REFLETIVA EM ALUMÍNIO	M2	903.64
C3296	PLACA DE REGULAMENTAÇÃO/ADVERTÊNCIA REFLETIVA EM ALUMÍNIO C/PELÍCULA ANTI-PICHANTE	M2	1020.47
C3355	PLACA DE REGULAMENTAÇÃO/ADVERTÊNCIA REFLETIVA EM POLIÉSTER COM FIBRA DE VIDRO	M2	1330.64
C3298	PLACA DE REGULAMENTAÇÃO/ADVERTÊNCIA REFLETIVA EM POLIÉSTER COM FIBRA DE VIDRO C/PELÍCULA ANTI-PICHANTE	M2	1377.6
C3367	PLACA DE SINALIZAÇÃO DE OBRA EM AÇO GALVANIZADO	M2	760.15
C3299	PLACA DE SINALIZAÇÃO DE OBRA EM AÇO GALVANIZADO C/PELÍCULA ANTI-PICHANTE	M2	853.86
C3368	PLACA DE SINALIZAÇÃO DE OBRA REFLETIVA EM ALUMÍNIO	M2	902.65
C3300	PLACA DE SINALIZAÇÃO DE OBRA REFLETIVA EM ALUMÍNIO C/PELÍCULA ANTI-PICHANTE	M2	1019.48
C3369	PLACA DE SINALIZAÇÃO DE OBRA REFLETIVA EM POLIÉSTER C/ FIBRA DE VIDRO	M2	1329.65
C3301	PLACA DE SINALIZAÇÃO DE OBRA REFLETIVA EM POLIÉSTER C/FIBRA DE VIDRO C/PELÍCULA ANTI-PICHANTE	M2	1376.61
C4550	PLACA DE SINALIZAÇÃO REFLETIVA COM REAPROVEITAMENTO DE CHAPA DE AÇO	M2	388.27
C4551	PLACA DE SINALIZAÇÃO SEMI-REFLETIVA COM REAPROVEITAMENTO DE CHAPA DE AÇO	M2	334.73
C3629	PLACA EM CHAPA GALVANIZADA C/ESTRUTURA INTERNA EM METALON PINTADA, IMPRESSÃO EM VINIL 02 FACES, ABRAÇADEIRAS	M2	849
C3356	PLACA INDICATIVA/EDUCATIVA/SERVIÇOS REFLETIVA EM AÇO GALVANIZADO	M2	868.61
C3303	PLACA INDICATIVA/EDUCATIVA/SERVIÇOS REFLETIVA EM AÇO GALVANIZADO C/PELÍCULA ANTI-PICHANTE	M2	962.32
C3357	PLACA INDICATIVA/EDUCATIVA/SERVIÇOS REFLETIVA EM ALUMÍNIO	M2	1011.11
C3302	PLACA INDICATIVA/EDUCATIVA/SERVIÇOS REFLETIVA EM ALUMÍNIO C/PELÍCULA ANTI-PICHANTE	M2	1127.94
C3358	PLACA INDICATIVA/EDUCATIVA/SERVIÇOS REFLETIVA EM POLIÉSTER COM FIBRA DE VIDRO	M2	1438.11
C3304	PLACA INDICATIVA/EDUCATIVA/SERVIÇOS REFLETIVA EM POLIÉSTER COM FIBRA DE VIDRO C/PELÍCULA ANTI-PICHANTE	M2	1485.07
C3359	PLACA INDICATIVA/EDUCATIVA/SERVIÇOS SEMI-REFLETIVA EM AÇO GALVANIZADO	M2	714.79
C3307	PLACA INDICATIVA/EDUCATIVA/SERVIÇOS SEMI-REFLETIVA EM AÇO GALVANIZADO C/PELÍCULA ANTI-PICHANTE	M2	761.88
C3360	PLACA INDICATIVA/EDUCATIVA/SERVIÇOS SEMI-REFLETIVA EM ALUMÍNIO	M2	963.04
C3306	PLACA INDICATIVA/EDUCATIVA/SERVIÇOS SEMI-REFLETIVA EM ALUMÍNIO C/PELÍCULA ANTI-PICHANTE	M2	1014.6
C3361	PLACA INDICATIVA/EDUCATIVA/SERVIÇOS SEMI-REFLETIVA EM POLIÉSTER C/ FIBRA DE VIDRO	M2	1289.22
C3305	PLACA INDICATIVA/EDUCATIVA/SERVIÇOS SEMI-REFLETIVA EM POLIÉSTER C/FIBRA DE VIDRO C/PELÍCULA ANTI-PICHANTE	M2	1336.23
C5002	PÓRTICO METÁLICO C/ VÃO DE 12,50M, VENTO 35M/S ÁREA DE EXPOSIÇÃO ATÉ 18,75M2 (SEM PLACA/PAINEL) - FORNECIMENTO E MONTAGEM	UN	56334.22
C5003	PÓRTICO METÁLICO C/ VÃO DE 24,80M, VENTO 35M/S ÁREA DE EXPOSIÇÃO ATÉ 37,20M2 (SEM PLACA/PAINEL) - FORNECIMENTO E MONTAGEM	UN	79019.22
C5004	SEMI-PÓRTICO METÁLICO SIMPLES C/ VÃO DE 2,70M, VENTO 35M/S ÁREA DE EXPOSIÇÃO ATÉ 4,05M2 (SEM PLACA/PAINEL) - FORNECIMENTO E MONTAGEM	UN	24485.15
C5005	SEMI-PÓRTICO METÁLICO SIMPLES C/ VÃO DE 7,20M, VENTO 35M/S ÁREA DE EXPOSIÇÃO ATÉ 10,65M2 (SEM PLACA/PAINEL) - FORNECIMENTO E MONTAGEM	UN	32698.75
C5006	SEMI-PÓRTICO METÁLICO DUPLO C/ VÃO DE 2 X 7,20M, VENTO 35M/S ÁREA DE EXPOSIÇÃO ATÉ 2 X 10,80M2 (SEM PLACA/PAINEL) - FORNECIMENTO E MONTAGEM	UN	55224.28
C0004	ABRIGO PRÉ-MOLDADO EM CONCRETO (PARADA DE ÔNIBUS)	UN	6589.77
C4715	ABRIGO PRÉ-MOLDADO P/ PARADA DE ÔNIBUS, C=4,00M, L=1,50M (5,7 T) S/ TRANSPORTE	UN	10636.16
C3641	BALANÇO ANDORINHA C/02 CADEIRAS, CONFECÇÃO EM TUBO VAPOR E PINTURA ESMALTE SINTÉTICO	UN	701.91
C0352	BALANÇO ANDORINHA C/03 CADEIRAS, CONFECÇÃO EM TUBO VAPOR E PINTURA ESMALTE SINTÉTICO	UN	909.48
C3611	BANCO DE MADEIRA C/ASSENTO FIXADO EM CONCRETO E ENCOSTO FIXADO EM TUBO DE AÇO GALVANIZADO 3" (MÓDULO DE 2,60m)	UN	1223.26
C0360	BANCO DE MADEIRA C/ESTRUTURA DE FERRO - L= 3.00m	UN	1181.52
C0361	BANCO EM ALVENARIA, TAMPO EM CONCRETO, C/ENCOSTO H=80cm (PINTADO)	M	188.82
C3439	BANCO EM "U" S/ ENCOSTO E C/ TIJOLO APARENTE	M	337.43
C3440	BANCO EM "U" S/ ENCOSTO PADRÃO	M	338.73
C0462	BORBOLETA C/ CONTADOR DE ACESSO	UN	2304.37
C4712	CARGA/DESCARGA DE ABRIGO PREMOLDADO (PARADA DE ÔNIBUS), INCLUSIVE ASSENTAMENTO	UN	578.79
C0926	CARROSSEL DE RODA	UN	1154.79
C3642	CARROSSEL ESPECIAL C/ 04 CADEIRAS, CONFECÇÃO EM TUBO VAPOR E PINTURA ESMALTE SINTÉTICO	UN	977.71
C3643	CARROSSEL TIPO OLA, CONFECÇÃO EM TUBO VAPOR E PINTURA ESMALTE SINTÉTICO	UN	1236.15
C0864	CONJUNTO DE MASTRO P/ TRÊS BANDEIRAS E PEDESTAL	UN	4123.54
C0865	CONJUNTO DE TABELAS P/ BASQUETE EM COMPENSADO NAVAL, MODELO OFICIAL, 1,05X1,80M, ESP. 18MM	CJ	3514.08
C1349	CONJUNTO PARA FUTSAL COM TRAVES OFICIAIS DE 3,00 X 2,00 M EM TUBO DE ACO GALVANIZADO 3" COM REQUADRO EM TUBO DE 1", PINTURA EM PRIMER COM TINTA ESMALTE SINTETICO E REDES	CJ	4452.67
C0925	CORRIMÃO EM TUBO GALVANIZADO DE 2" (FORNECIMENTO E MONTAGEM)	M	143.74
C2995	ESCADA HORIZONTAL E VERTICAL, CONFECÇÃO EM TUBO VAPOR E PINTURA ESMALTE SINTÉTICO	UN	701.91
C2997	ESCORREGADOR GRANDE, CONFECÇÃO EM TUBO VAPOR E PINTURA ESMALTE SINTÉTICO	UN	974.88
C3645	ESCORREGADOR PEQUENO, CONFECÇÃO EM TUBO VAPOR E PINTURA ESMALTE SINTÉTICO	UN	812.42
C1347	CONJUNTO PARA BASQUETE COM TABELAS EM COMPENSADO NAVAL, MODELO OFICIAL, 1,05X1,80M, ESP. 18MM, COMPLETO, INCLUSIVE ESTRUTURA EM TUBOS DE AÇO GALVANIZADO DE 4" E DE 1", ACABAMENTO EM MASSA PLÁSTICA, PRIMER E TINTA ESMALTE SINTÉTICO, COM REFORÇO TIPO MÃO FRANCESA, AVANÇO LIVRE DE 2,30M	CJ	5136.12
C1348	ESTRUTURA METÁLICA DE TRAVES DE FUTEBOL DE CAMPO OFICIAL, EM TUBOS DE AÇO GALVANIZADO, DIMENSÕES 7,32 X 2,44 X 1,50, COM ACABAMENTO E PINTURA, INCLUSIVE REDE EM FIO 100% NYLON COM PROTEÇÃO UV	CJ	4081.9
C1350	ESTRUTURA METÁLICA EM RODÍZIOS, COM TABELAS DE BASQUETE EM COMPENSADO NAVAL, MODELO OFICIAL, 1,05X1,80M, ESP. 18MM	CJ	13493.52
C1351	CONJUNTO PARA QUADRA DE VOLEI OFICIAL COM POSTES EM TUBO DE ACO GALVANIZADO 3", H = *255* CM, PINTURA EM TINTA ESMALTE SINTETICO, REDE DE NYLON COM 2 MM, MALHA 10 X 10 CM E ANTENAS OFICIAIS	CJ	2703.16
C3646	GAIOLA LABIRINTO, CONFECÇÃO EM TUBO VAPOR E PINTURA ESMALTE SINTÉTICO	UN	990.1
C3647	GANGORRA C/ 02 PRANCHAS, CONFECÇÃO EM TUBO VAPOR E PINTURA ESMALTE SINTÉTICO	UN	1108.16
C3000	GANGORRA C/ 03 PRANCHAS, CONFECÇÃO EM TUBO VAPOR E PINTURA ESMALTE SINTÉTICO	UN	1218.57
C3526	LIMPEZA MANUAL DE AGUAPÉS EM LAGOAS	M2	3.69
C3527	LIMPEZA MECANIZADA DE AGUAPÉS EM LAGOAS	M2	3.27
C3451	LIXEIRA EM FIBRA DE VIDRO CAP.=40L e DIAM.=35cm	UN	365.29
C4570	TOTEM RODOVIÁRIO - PADRÃO DER	UN	58740.04
C3060	TRAVE DE MADEIRA (3X2)m P/FUTEBOL DE CAMPO	UN	216.63
C0112	ARBUSTOS ORNAMENTAIS EM GERAL. C/ ALTURA MÍNIMA DE 50CM	UN	48.1
C0113	ARBUSTOS ORNAMENTAIS EM GERAL INCLUSIVE CONSERVAÇÃO P/ 60 DIAS	M2	77.63
C3061	ÁRVORE C/ TUTOR E ADUBO	UN	103.57
C3062	ÁRVORE C/ TUTOR, GRADE, ADUBO E CAVA	UN	151.28
C0229	ÁRVORES ORNAMENTAIS EM GERAL. C/ ALTURA MÉDIA DE 2.50M.EXCETO PALMÁCEAS	UN	60.22
C0230	ÁRVORES ORNAMENTAIS EM GERAL.INCLUSIVE CONSERVAÇÃO	M2	180.83
C1080	DESPRAGUEJAMENTO DE ÁREAS GRAMADAS	M2	0.09
C1253	ESCAVAÇÃO, CARGA E TRANSPORTE DE TERRA RETIRADA DE CAVA ABERTA P/ PLANTIO .ATÉ 5KM	M3	142.25
C3443	GRAMA CAPIM DE BURRO / PAPUAN	M2	13.39
C1429	GRAMA EM ÁREAS EXTERNAS, INCLUSIVE MATERIAL	M2	15.14
C1430	GRAMA EM PLACAS E=6 CM FORNECIMENTO E PLANTIO	M2	21.59
C1431	GRAMA EM PLACAS.INCLUSIVE CONSERVAÇÃO	M2	24.23
C3426	GRAMA PARA TALUDE DE LAGOA, CONSERVAÇÃO ATÉ 45 DIAS	M2	6.77
C4849	GRAMA SINTÉTICA ESPORTIVA PARA FUTEBOL EM POLIETILENO, COM ALTURA MINIMA DE 50MM (FORNECIMENTO E COLOCAÇÃO)	M2	169.73
C1452	HERBÁCEAS ORNAMENTAIS EM GERAL	M2	238.53
C1453	HERBÁCEAS ORNAMENTAIS EM GERAL.INCLUSIVE CONSERVAÇÃO P/ 60 DIAS	M2	310.57
C1454	HERBICIDA ESTERILIZANTE DE SOLO	M2	3.22
C1455	HERBICIDA ESTERILIZANTE DE SOLO	HA	1573.6
C1457	HIDROSSEMEADURA DE TERRENOS	HA	21405.91
C1499	IRRIGAÇÃO DIÁRIA DE ÁREA PLANTADA	M2	0.33
C1612	LASTRO URBANIZADO C/ SEIXO ROLADO	M2	76.93
C1788	MANUTENÇÃO C/ COBERTURA DE TERRA VEGETAL P/ ÁREAS GRAMADAS	HA	30057.9
C1789	MANUTENÇÃO C/ CORTE E REFILAMENTO DE ÁREAS GRAMADAS C/MICROTRATOR	HA	2643.64
C1781	MANUTENÇÃO, CORTE E REFILAMENTO DE ÁREAS GRAMADAS C/ 25% DE OBSTÁCULOS	HA	2261.78
C1782	MANUTENÇÃO, CORTE E REFILAMENTO DE ÁREAS GRAMADAS C/ROÇADEIRA TRACIONADA	HA	2395.04
C1783	MANUTENÇÃO MENSAL DE ÁREA PLANTADA C/ LIMPEZA DIÁRIA	M2	0.2
C1787	MANUTENÇÃO MENSAL DE ÁREAS VERDES - IRRIGAÇÃO	HA	12254.42
C1786	MANUTENÇÃO MENSAL DE ÁREAS VERDES - LIMPEZA GERAL E DIÁRIA	HA	2049.58
C1784	MANUTENÇÃO MENSAL DE CANTEIROS C/ ATÉ 7.000 M2	M2	1.79
C1785	MANUTENÇÃO MENSAL P/PODA E LIMPEZA DE ARBUSTOS	M2	0.08
C2035	PREPARO E SUBSTITUIÇÃO DE TERRA P/PLANTAÇÃO	M3	175.97
C2235	REVOLVIMENTO MECÂNICO DE TERRA PROFUNDIDADE 20-30cm	M2	0.52
C2238	ROÇADO MANUAL INCLUSIVE RASTELAMENTO P/ HERBÁCEAS	M2	1.51
C2534	TRANSPORTE DE TERRA FÉRTIL.P/PLANTIO DE HERBÁCEAS/ÁRVORES ORNAMENTAIS	M3	6.43
C3259	CARGA E TRANSPORTE ATÉ 5KM DE REVESTIMENTO BETUMINOSO DEMOLIDO	M3	38.29
C3277	ESCARIFICAÇÃO DE JAZIDAS/EMPRÉSTIMOS/CAMINHOS DE SERVIÇOS	M3	2.19
C3279	ESCAVAÇÃO COM ESTOCAGEM DE MATERIAL EXPURGADO (TERRA VEGETAL)	M3	5.74
C3283	ESPALHAMENTO DO MATERIAL EXPURGADO (TERRA VEGETAL)	M3	4.32
C3308	RECONFORMAÇÃO DA FAIXA DE DOMÍNIO, EMPRÉSTIMOS, JAZIDAS E TALUDES	M2	0.22
C3108	REVESTIMENTO VEGETAL DE TALUDES (VEGETAÇÃO NÃO INCLUÍDA)	M2	2.95
C1803	MURETA C/TIJOLO MACIÇO, REBOCADA, INCL. FUNDAÇÕES	M2	361.08
C1804	MURO DIVISÓRIO C/BLOCOS DE CONCRETO 14x19x39 CM, H=1.80M, SOBRE SAPATA CORRIDA DE CONCRETO FCK = 13,5 MPa E PILARES DE CONCRETO	M	276.83
C1805	MURO DIVISÓRIO C/ BLOCOS DE CONCRETO 14x19x39 CM, H=1,80 M, SOBRE SAPATA CORRIDA, C/ PILARETES E CINTA DE AMARRAÇÃO DE CONCRETO C/ PINGADEIRAS	M	385.56
C2887	MURO EM ALVENARIA C/FUNDAÇÃO, REBOCO 2 FACES, ALTURA ÚTIL 1.80M	M	429.75
C1806	MURO C/MOURÕES E PLACAS PRÉ-FABRICADAS DE CONCRETO H=2.00M	M	294.96
C1807	MURO CONTORNO DE ALVENARIA E CONCRETO (PILAR+CINTA) REBOCADO, COM PINTURA	M2	315.99
C4912	MURO CONTORNO DE ALVENARIA E CONCRETO (PILAR+CINTA), REBOCADO, SEM PINTURA	M2	291.33
C4600	MURO DE ALVENARIA COM FUNDAÇÃO, REBOCO 2 FACES, ALT. ÚTIL 1,80m COM CERCA DE PROTEÇÃO EM "V" COM ARAME FARPADO	M	439.83
C4859	MURO DE ALVENARIA COM FUNDAÇÃO, REBOCO 2 FACES, ALT. ÚTIL 2,50 m COM CERCA DE PROTEÇÃO TIPO CONCERTINA	M	601.36
C3736	ALAMBRADO C/ TELA DE ALUMÍNIO FIO ESP.=1.5 MM E MALHA DE (4X4)MM	M2	135.46
C0036	ALAMBRADO C/TELA DE ARAME GALVANIZADO.. ALTURA 2M	M	173.45
C3436	ALAMBRADO C/TELA DE NYLON FIO ESP.=3MM E MALHA DE (5 X 5)CM	M2	77.19
C3680	ALAMBRADO C/ TELA DE PVC FIO 10 MALHA DE 2"X2"	M2	108.3
C0037	ALAMBRADO C/TELA GALVANIZADA SOLDADA ALTURA 2M	M	105.9
C0035	ALAMBRADO C/ TUBO DE AÇO GALVANIZADO 2", INCLUSIVE PINTURA	M2	322.91
C5193	ALAMBRADO C/ TUBO DE AÇO GALVANIZADO 2 1/2", INCLUSIVE PINTURA	M2	394.34
C0038	ALAMBRADO C/TUBO DE AÇO GALVANIZADO 4", INCLUSIVE PINTURA	M2	596.16
C0039	ALAMBRADO P/QUADRA ESPORTIVA ALTURA 1M	M	262.33
C0040	ALAMBRADO P/QUADRA ESPORTIVA ALTURA 4M	M	504.61
C0733	CERCA DE ARAME FARPADO 7 FIOS,MURETA C/ ALTURA DE 0,70M - FUNDAÇÃO E REBOCO NAS 2 FACES	M	304.93
C0742	CERCA DE ARAME FARPADO - ESTACA PONTA VIRADA, C/11 FIOS	M	104.18
C0735	CERCA C/ ESTACAS DE CONCRETO ARMADO (2,20 X 0,10 X 0,10M)E MOURÃO DE CONCRETO ARMADO (2,20 X 0,15 X 0,15M) - 4 FIOS DE ARAME FARPADO	M	41.99
C0743	CERCA C/ ESTACAS DE CONCRETO ARMADO (2,20 X 0,10 X 0,10M) E MOURÃO DE CONCRETO ARMADO (2,20 X 0,15 X 0,15M) - 6 FIOS DE ARAME FARPADO	M	53.27
C0736	CERCA C/ ESTACAS DE CONCRETO ARMADO (2,20 X 0,10 X 0,10M) E MOURÃO DE CONCRETO ARMADO (2,20 X 0,15 X 0,15M) - 8 FIOS DE ARAME FARPADO	M	64.56
C0740	CERCA DE MADEIRA C/ ARAME GALVANIZADO	M2	119.48
C0741	CERCA DE MADEIRA C/ TRAVESSAS DE MADEIRA	M2	212.11
C4858	CERCA DE PROTEÇÃO EM "V" COM ARAME FARPADO	M	30.14
C4731	CERCA COM ESTACAS DE MADEIRA ROLIÇA, D=10CM (DE 7 ATÉ 11CM), DISTANTES A 1,50M E MOURÕES ROLIÇOS, D=12CM (DE 10 ATÉ 15CM), DISTANTES A 50,00M - 4 FIOS DE ARAME FARPADO	M	21.85
C4732	CERCA COM ESTACAS DE MADEIRA ROLIÇA, D=10CM (DE 7 ATÉ 11CM), DISTANTES A 1,50M E MOURÕES ROLIÇOS, D=12CM (DE 10 ATÉ 15CM), DISTANTES A 50,00M - 6 FIOS DE ARAME FARPADO	M	25.66
C4733	CERCA COM ESTACAS DE MADEIRA ROLIÇA, D=10CM (DE 7 ATÉ 11CM), DISTANTES A 1,50M E MOURÕES ROLIÇOS, D=12CM (DE 10 ATÉ 15CM), DISTANTES A 50,00M - 8 FIOS DE ARAME FARPADO	M	31.32
C4725	CERCA/GRADIL NYLOFOR H=2,43M, MALHA 5 X 20CM - FIO 5,00MM, COM FIXADORES DE POLIAMIDA EM POSTE 40 x 60 MM CHUMBADOS EM BASE DE CONCRETO (EXCLUSIVE ESTA), REVESTIDOS EM POLIESTER POR PROCESSO DE PINTURA ELETROSTÁTICA (GRADIL E POSTE), NAS CORES VERDE OU BRANCA - FORNECIMENTO E INSTALAÇÃO	M	455.23
C4726	CERCA/GRADIL NYLOFOR H=2,03M, MALHA 5 X 20CM - FIO 5,00MM, COM FIXADORES DE POLIAMIDA EM POSTE 40 x 60 MM CHUMBADOS EM BASE DE CONCRETO (EXCLUSIVE ESTA) , REVESTIDOS EM POLIESTER POR PROCESSO DE PINTURA ELETROSTÁTICA (GRADIL E POSTE), NAS CORES VERDE OU BRANCA - FORNECIMENTO E INSTALAÇÃO	M	377.59
C4727	CERCA/GRADIL NYLOFOR H=1,53M, MALHA 5 X 20CM - FIO 5,00MM, COM FIXADORES DE POLIAMIDA EM POSTE 40 x 60 MM CHUMBADOS EM BASE DE CONCRETO (EXCLUSIVE ESTA) , REVESTIDOS EM POLIESTER POR PROCESSO DE PINTURA ELETROSTÁTICA (GRADIL E POSTE), NAS CORES VERDE OU BRANCA - FORNECIMENTO E INSTALAÇÃO	M	301.78
C4852	CERCA/GRADIL NYLOFOR H=1,03M, MALHA 5 X 20CM - FIO 5,00MM, COM FIXADORES DE POLIAMIDA EM POSTE 40 x 60 MM CHUMBADOS EM BASE DE CONCRETO (EXCLUSIVE ESTA) , REVESTIDOS EM POLIESTER POR PROCESSO DE PINTURA ELETROSTÁTICA (GRADIL E POSTE), NAS CORES VERDE OU BRANCA - FORNECIMENTO E INSTALAÇÃO	M	216.43
C4728	CERCA/GRADIL NYLOFOR H=2,43M, MALHA 5 X 20CM - FIO 4,30MM, COM FIXADORES DE POLIAMIDA EM POSTE 40 x 60 MM CHUMBADOS EM BASE DE CONCRETO (EXCLUSIVE ESTA) , REVESTIDOS EM POLIESTER POR PROCESSO DE PINTURA ELETROSTÁTICA (GRADIL E POSTE), NAS CORES VERDE OU BRANCA - FORNECIMENTO E INSTALAÇÃO	M	402.91
C4729	CERCA/GRADIL NYLOFOR H=2,03M, MALHA 5 X 20CM - FIO 4,30MM, COM FIXADORES DE POLIAMIDA EM POSTE 40 x 60 MM CHUMBADOS EM BASE DE CONCRETO (EXCLUSIVE ESTA) , REVESTIDOS EM POLIESTER POR PROCESSO DE PINTURA ELETROSTÁTICA (GRADIL E POSTE), NAS CORES VERDE OU BRANCA - FORNECIMENTO E INSTALAÇÃO	M	324.14
C4730	CERCA/GRADIL NYLOFOR H=1,53M, MALHA 5 X 20CM - FIO 4,30MM, COM FIXADORES DE POLIAMIDA EM POSTE 40 x 60 MM CHUMBADOS EM BASE DE CONCRETO (EXCLUSIVE ESTA) , REVESTIDOS EM POLIESTER POR PROCESSO DE PINTURA ELETROSTÁTICA (GRADIL E POSTE), NAS CORES VERDE OU BRANCA - FORNECIMENTO E INSTALAÇÃO	M	267.46
C4851	CERCA/GRADIL NYLOFOR H=1,03M, MALHA 5 X 20CM - FIO 4,30MM, COM FIXADORES DE POLIAMIDA EM POSTE 40 x 60 MM CHUMBADOS EM BASE DE CONCRETO (EXCLUSIVE ESTA) , REVESTIDOS EM POLIESTER POR PROCESSO DE PINTURA ELETROSTÁTICA (GRADIL E POSTE), NAS CORES VERDE OU BRANCA - FORNECIMENTO E INSTALAÇÃO	M	192.3
C4734	RECOMPOSIÇÃO PARCIAL DE CERCA - SUBSTITUIÇÃO ESTACA DE MADEIRA ROLIÇA D=10CM (DE 7 ATÉ 11CM)	UN	19.62
C4735	RECOMPOSIÇÃO PARCIAL DE CERCA - SUBSTITUIÇÃO MOURÃO DE MADEIRA ROLIÇA D=12CM (DE 10 ATÉ 15CM)	UN	20.26
C4736	REMOÇÃO E RECOLOCAÇÃO DE CERCA DE MADEIRA - ESTACA D=10CM ( DE 7 ATÉ 11CM), E MOURÃO D=12CM(DE 10 ATÉ 15CM) - 4 FIOS DE ARAME	M	18.37
C1251	ESCADA DE MARINHEIRO,C/TUBO GALVANIZADO 3/4",H=VAR	M	358.36
C2775	ESCADA DE MARINHEIRO, DEGRAUS FERRO REDONDO 3/4"	M	156.08
C2774	ESCADA DE MARINHEIRO, DEGRAUS FERRO REDONDO 1/2"	M	88.42
C2773	ESCADA DE MARINHEIRO, DEGRAUS FERRO REDONDO 1"	M	198.61
C5206	ESCADA DE MARINHEIRO EM AÇO INOX 304 COM PROTEÇÃO	M	2356.42
C5205	ESCADA DE MARINHEIRO EM AÇO INOX 304 SEM PROTEÇÃO	M	1853.87
C5204	ESCADA DE MARINHEIRO EM AÇO INOX 316L COM PROTEÇÃO	M	2983.8
C5203	ESCADA DE MARINHEIRO EM AÇO INOX 316L SEM PROTEÇÃO	M	5266.37
C2768	ESCADA DE MARINHEIRO EM FERRO CHATO C/PROTEÇÃO	M	816.84
C2769	ESCADA DE MARINHEIRO EM FERRO CHATO S/PROTEÇÃO	M	366.68
C2776	ESCADA DE MARINHEIRO EM FERRO REDONDO 1"	M	203.58
C4748	ESCADA DE MARINHEIRO EM FIBRA DE VIDRO PULTRUDADA, PERFIL QUADRADO, PINTURA PROTETORA CONTRA RAIOS UV, COM GUARDA CORPO	M	2173.15
C4749	ESCADA DE MARINHEIRO EM FIBRA DE VIDRO PULTRUDADA, PERFIL QUADRADO, PINTURA PROTETORA CONTRA RAIOS UV, SEM GUARDA CORPO	M	1675.28
C2770	ESCADA DE MARINHEIRO TIPO PISCINA EM FERRO CHATO	M	437.6
C2772	ESCADA DE MARINHEIRO TIPO PISCINA, FERRO REDONDO 1"	M	207.5
C2771	ESCADA DE MARINHEIRO TIPO PISCINA, TUBO GALVANIZADO 1"	M	256.56
C1252	ESCADA HELICOIDAL,PRÉ-MOLDADA CONCRETO,D=1,0M	M	765.72
C4383	ESCADA PRÉ-MOLDADA EM CONCRETO Ø = 1,80m - h = 3,50m - FORNECIMENTO / MONTAGEM	UN	4027.6
C2814	ESTRADO DE MADEIRA COM BARROTE 3x3"	M2	101.42
C4386	ESTRUTURA PRÉ-FABRICADA EM AÇO GALVANIZADO PARA ESCADA - FORNECIMENTO E MONTAGEM	KG	39.98
C3505	GUARDA CORPO C/ CORRIMÃO EM TUBO DE AÇO GALVANIZADO 3/4"	M	135.56
C3506	GUARDA CORPO C/ CORRIMÃO EM TUBO DE AÇO GALVANIZADO 2"	M	362.41
C4755	GUARDA CORPO C/ CORRIMÃO EM TUBO SUPERIOR DE AÇO GALVANIZADO 3" 80MM	M	618.51
C4747	GUARDA CORPO EM FIBRA DE VIDRO C/ PERFIS PULTRUDADOS PINTADOS EM ESMALTE PU ACRÍLICO E SISTEMA DE ANCORAGEM EM AÇO INOXIDÁVEL AISI304 - H=1,10M	M	642.72
C4829	GUARDA CORPO TIPO GRADIL EM TUBO DE AÇO GALVANIZADO, H = 1,10m, COM BARRAS VERTICAIS A CADA 0,11m DE 1" (25,4mm) E BARRA VERTICAL A CADA M DE 11/2" (38mm), UM TUBO HORIZONTAL SUPERIOR DE 3" (80mm) E UM TUBO HORIZONTAL INFERIOR DE 11/2" (38mm)	M	719.32
C2972	TAMPA CHAPA 1/4" ANTI-DERRAPANTE 50x70cm,C/ CANTONEIRA ARTICULADA	UN	426.79
C2970	TAMPA CHAPA 1/4" ANTI-DERRAPANTE 70x70CM,C/ CANTONEIRA ARTICULADA	UN	517.25
C2969	TAMPA CHAPA 1/4" ANTI-DERRAPANTE 70x130CM, C/CANTONEIRA ARTICULADA	UN	816.47
C2971	TAMPA CHAPA 1/4"ANTI DERRAPANTE 80x150CM,C/ CANTONEIRA ARTICULADA	UN	988.17
C2974	TAMPA DE INSPEÇÃO CORREDIÇA EM CHAPA DE AÇO GALVANIZADA E=1/16", 125 X 70CM - PADRÃO CAGECE	UN	478.86
C2973	TAMPA DE INSPEÇÃO EM CHAPA DE AÇO GALVANIZADO E=3/16" P/ RESERVATÓRIO, PADRÃO CAGECE	UN	699.19
C2975	TAMPA DE INSPEÇÃO REMOVÍVEL EM CHAPA DE AÇO GALVANIZADO E=1/16", 70 X 70CM - PADRÃO CAGECE	UN	181.32
C2976	TAMPA DE INSPEÇÃO REMOVÍVEL EM CHAPA DE AÇO GALVANIZADO E=1/16", 90 X 70CM PADRÃO CAGECE	UN	242.98
C4751	TAMPA EM FIBRA DE VIDRO, PERFIS PULTRUDADOS ("I" DE 18MM X 25MM) E COBERTURA SUPERFICIAL DE CHAPA PLANA ESP. 3MM, C/ ANTI-DERRAPANTE	M2	1821.31
C4750	TAMPA EM FIBRA DE VIDRO, PERFIS PULTRUDADOS ("I" DE 18MM X 25MM) E COBERTURA SUPERFICIAL DE CHAPA PLANA ESP. 4MM, C/ ANTI-DERRAPANTE	M2	1221.31
C1275	ESFERA PRÉ-MOLDADA DE CONCRETO, DIAMETRO 25 CM	UN	44.17
C1276	ESFERA PRÉ-MOLDADA DE CONCRETO, DIAMETRO 40 CM	UN	64.47
C4860	FORNECIMENTO E COLOCAÇÃO DE CONCERTINAS EM ESPIRAL D=450mm	M	29.36
C1423	GARRA METÁLICA (PEGA LADRÃO) P/ MUROS	M	39.57
C1830	OURIÇO P/ ALAMBRADO DE PRESÍDIO	M	115.8
C1829	OURIÇO P/ MURALHA DE PRESÍDIO	M	95.29
C3866	APARELHO DE JANELA CAP. 7.500 BTU (FORNECIMENTO E MONTAGEM)	UN	1368.9
C3867	APARELHO DE JANELA CAP. 10.000 BTU (FORNECIMENTO E MONTAGEM)	UN	1738.99
C3868	APARELHO DE JANELA CAP. 12.000 BTU (FORNECIMENTO E MONTAGEM)	UN	2040
C3870	APARELHO DE JANELA CAP. 18.000 BTU (FORNECIMENTO E MONTAGEM)	UN	3161.57
C3871	APARELHO DE JANELA CAP. 21.000 BTU (FORNECIMENTO E MONTAGEM)	UN	3643.29
C3872	APARELHO DE JANELA CAP. 30.000 BTU (FORNECIMENTO E MONTAGEM)	UN	4639.77
C4121	DIFUSOR LINEAR DE INSUFLAMENTO, EM ALUMÍNIO, COM REGISTROS ETC.	M	281.61
C3873	GRELHA DE INSUFLAMENTO/RETORNO, EM ALUMÍNIO ATÉ 0,25 M2 (FORNECIMENTO E MONTAGEM)	UN	175.36
C3874	GRELHA DE INSUFLAMENTO/RETORNO, EM ALUMÍNIO DE 0,26 M2 À 0,49 M2 (FORNECIMENTO E MONTAGEM)	UN	260.45
C3875	GRELHA DE INSUFLAMENTO/RETORNO, EM ALUMÍNIO DE 0,50 M2 À 0,64 M2 (FORNECIMENTO E MONTAGEM)	UN	309.45
C3876	GRELHA DE INSUFLAMENTO/RETORNO, EM ALUMÍNIO DE 0,65 M2 À 0,81M2 (FORNECIMENTO E MONTAGEM)	UN	386.01
C3877	GRELHA DE INSUFLAMENTO/RETORNO, EM ALUMÍNIO DE 0,82 M2 À 1,00 M2 (FORNECIMENTO E MONTAGEM)	UN	468.07
C4123	REDE DE INSUFLAMENTO/RETORNO C/ DUTOS EM CHAPA GALVANIZADA, DEFLETORES, CHAVEAMENTOS, FIXAÇÕES, ISOLAMENTO TÉRMICO EM CHAPAS DE ISOPOR AUTO-EXTINGUÍVEL, DUTOS FLEXÍVEIS DE LIGAÇÃO ETC.	KG	15.35
C4119	REDE DE INSUFLAMENTO/RETORNO, C/ DUTOS EM CHAPA GALVANIZADA, DEFLETORES, CHAVEAMENTOS, FIXAÇÕES, ISOLAMENTO TÉRMICO EM MANTAS DE LÃ DE ROCHA OU VIDRO, DUTOS FLEXÍVEIS DE LIGAÇÃO ETC.	KG	19.81
C3734	REMANEJAMENTO DE CONDENSADORES DE MINICENTRAIS DE AR CONDICIONADO, INCLUSIVE PONTO DE FORÇA E RECARGA DE GAS	UN	1379.8
C3878	REMANEJAMENTO DE GRELHA DE INSUFLAMENTO/RETORNO, ATÉ 0,25 M2	UN	35.99
C3879	REMANEJAMENTO DE GRELHA DE INSUFLAMENTO/RETORNO, DE 0,26 M2 À 0,49 M2	UN	73.03
C3880	REMANEJAMENTO DE GRELHA DE INSUFLAMENTO/RETORNO, DE 0,50 M2 À 0,64 M2	UN	90.01
C3881	REMANEJAMENTO DE GRELHA DE INSUFLAMENTO/RETORNO, DE 0,65 M2 À 0,81 M2	UN	113.97
C3882	REMANEJAMENTO DE GRELHA DE INSUFLAMENTO/RETORNO, DE 0,82 M2 À 1,00 M2	UN	139.98
C2269	SERVIÇO DE HIGIENIZAÇÃO E TRATAMENTO DE SISTEMA DE AR-CONDICIONADO	M	69.56
C3860	SPLIT SYSTEM COMPLETO C/ CONTROLE REMOTO - CAP. 1,00 TR (FORNECIMENTO E MONTAGEM)	UN	2735.44
C3861	SPLIT SYSTEM COMPLETO C/ CONTROLE REMOTO - CAP. 1,50 TR (FORNECIMENTO E MONTAGEM)	UN	4135.99
C3862	SPLIT SYSTEM COMPLETO C/ CONTROLE REMOTO - CAP. 2,00 TR (FORNECIMENTO E MONTAGEM)	UN	5116.67
C3863	SPLIT SYSTEM COMPLETO C/ CONTROLE REMOTO - CAP. 2,50 TR (FORNECIMENTO E MONTAGEM)	UN	7481.6
C3864	SPLIT SYSTEM COMPLETO C/ CONTROLE REMOTO - CAP. 3,00 TR (FORNECIMENTO E MONTAGEM)	UN	7806.47
C3865	SPLIT SYSTEM COMPLETO C/ CONTROLE REMOTO - CAP. 4,00 TR (FORNECIMENTO E MONTAGEM)	UN	9353.69
C4776	REDE FRIGORÍGENA C/ TUBO DE COBRE 1/4" FLEXÍVEL, ISOLADO COM BORRACHA ELASTOMÉRICA, SUSTENTAÇÃO, SOLDA E LIMPEZA	M	50.47
C4777	REDE FRIGORÍGENA C/ TUBO DE COBRE 3/8" FLEXÍVEL, ISOLADO COM BORRACHA ELASTOMÉRICA, SUSTENTAÇÃO, SOLDA E LIMPEZA	M	51.18
C4778	REDE FRIGORÍGENA C/ TUBO DE COBRE 1/2" FLEXÍVEL, ISOLADO COM BORRACHA ELASTOMÉRICA, SUSTENTAÇÃO, SOLDA E LIMPEZA	M	64.62
C4779	REDE FRIGORÍGENA C/ TUBO DE COBRE 5/8" FLEXÍVEL, ISOLADO COM BORRACHA ELASTOMÉRICA, SUSTENTAÇÃO, SOLDA E LIMPEZA	M	75.98
C4780	REDE FRIGORÍGENA C/ TUBO DE COBRE 3/4" FLEXÍVEL, ISOLADO COM BORRACHA ELASTOMÉRICA, SUSTENTAÇÃO, SOLDA E LIMPEZA	M	88.48
C4781	REDE FRIGORÍGENA C/ TUBO DE COBRE 7/8" FLEXÍVEL, ISOLADO COM BORRACHA ELASTOMÉRICA, SUSTENTAÇÃO, SOLDA E LIMPEZA	M	107.42
C4784	REDE FRIGORÍGENA C/ TUBO DE COBRE 1", ISOLADO COM BORRACHA ELASTOMÉRICA, SUSTENTAÇÃO, SOLDA E LIMPEZA	M	131.73
C4785	REDE FRIGORÍGENA C/ TUBO DE COBRE 1 1/8", ISOLADO COM BORRACHA ELASTOMÉRICA, SUSTENTAÇÃO, SOLDA E LIMPEZA	M	133.95
C4786	REDE FRIGORÍGENA C/ TUBO DE COBRE 1 1/4", ISOLADO COM BORRACHA ELASTOMÉRICA, SUSTENTAÇÃO, SOLDA E LIMPEZA	M	186.83
C4787	REDE FRIGORÍGENA C/ TUBO DE COBRE 1 3/8", ISOLADO COM BORRACHA ELASTOMÉRICA, SUSTENTAÇÃO, SOLDA E LIMPEZA	M	188.62
C4788	REDE FRIGORÍGENA C/ TUBO DE COBRE 1 1/2", ISOLADO COM BORRACHA ELASTOMÉRICA, SUSTENTAÇÃO, SOLDA E LIMPEZA	M	220.88
C4789	REDE FRIGORÍGENA C/ TUBO DE COBRE 1 5/8", ISOLADO COM BORRACHA ELASTOMÉRICA, SUSTENTAÇÃO, SOLDA E LIMPEZA	M	223.94
C5056	ASSENTAMENTO COM DEMOLIÇÕES, ESCAVAÇÃO, LIMPEZA, SOLDAGEM DE CONEXÕES E VÁLVULAS COM ACESSÓRIOS, INTERLIGAÇÃO EM REDE NÃO GASEIFICADA, REATERRO, INSTALAÇÃO DE TACHA DE SINALIZAÇÃO, RECOMPOSIÇÕES COM EXCEÇÃO DE ASFALTO E/OU CERÂMICA EM RAMAL DE LIGAÇÃO DE POLIETILENO DE ALTA DENSIDADE (PEAD), JUNTA SOLDADA POR ELETROFUSÃO, DIÂMETRO DE 20MM ATÉ 63MM UTILIZANDO MD DE ATÉ 15 METROS DE COMPRIMENTO	UN	1844.97
C5055	ASSENTAMENTO COM DEMOLIÇÕES, ESCAVAÇÃO, LIMPEZA, SOLDAGEM DE CONEXÕES E VÁLVULAS COM ACESSÓRIOS, TESTE PNEUMÁTICO COM LAUDO E COMISSIONAMENTO, INERTIZAÇÃO, INTERLIGAÇÃO EM REDE GASEIFICADA COM REALIZAÇÃO DE FURO EM CARGA, REATERRO, INSTALAÇÃO DE TACHA DE SINALIZAÇÃO, RECOMPOSIÇÕES COM EXCEÇÃO DE ASFALTO E/OU CERÂMICA EM RAMAL DE LIGAÇÃO DE POLIETILENO DE ALTA DENSIDADE (PEAD), JUNTA SOLDADA POR ELETROFUSÃO, DIÂMETRO DE 20MM ATÉ 63MM UTILIZANDO MD DE ATÉ 15 METROS DE COMPRIMENTO	UN	2847.67
C5054	ASSENTAMENTO COM DEMOLIÇÕES, ESCAVAÇÃO, LIMPEZA, SOLDAGEM DE CONEXÕES E VÁLVULAS COM ACESSÓRIOS, INTERLIGAÇÃO EM REDE NÃO GASEIFICADA, REATERRO, INSTALAÇÃO DE TACHA DE SINALIZAÇÃO, RECOMPOSIÇÕES COM EXCEÇÃO DE ASFALTO E/OU CERÂMICA EM RAMAL DE LIGAÇÃO DE POLIETILENO DE ALTA DENSIDADE (PEAD), JUNTA SOLDADA POR ELETROFUSÃO, DIÂMETRO DE 20MM ATÉ 63MM UTILIZANDO MD E MND COM PERFURATRIZ PNEUMÁTICA TIPO MOLE DE ATÉ 20 METROS DE COMPRIMENTO	UN	1940.87
C5053	ASSENTAMENTO COM DEMOLIÇÕES, ESCAVAÇÃO, LIMPEZA, SOLDAGEM DE CONEXÕES E VÁLVULAS COM ACESSÓRIOS, TESTE PNEUMÁTICO COM LAUDO E COMISSIONAMENTO, INERTIZAÇÃO, INTERLIGAÇÃO EM REDE GASEIFICADA COM REALIZAÇÃO DE FURO EM CARGA, REATERRO, INSTALAÇÃO DE TACHA DE SINALIZAÇÃO, RECOMPOSIÇÕES COM EXCEÇÃO DE ASFALTO E/OU CERÂMICA EM RAMAL DE LIGAÇÃO DE POLIETILENO DE ALTA DENSIDADE (PEAD), JUNTA SOLDADA POR ELETROFUSÃO, DIÂMETRO DE 20MM ATÉ 63MM UTILIZANDO MD E MND COM PERFURATRIZ PNEUMÁTICA TIPO MOLE DE ATÉ 20 METROS DE COMPRIMENTO	UN	3182.92
C5058	ASSENTAMENTO COMPLEMENTAR COM DEMOLIÇÕES, ESCAVAÇÃO, LIMPEZA, SOLDAGEM DE CONEXÕES E VÁLVULAS COM ACESSÓRIOS, TESTE PNEUMÁTICO COM LAUDO E COMISSIONAMENTO, INERTIZAÇÃO, INTERLIGAÇÃO EM REDE GASEIFICADA COM REALIZAÇÃO DE FURO EM CARGA, REATERRO, INSTALAÇÃO DE TACHA DE SINALIZAÇÃO, RECOMPOSIÇÕES COM EXCEÇÃO DE ASFALTO E/OU CERÂMICA EM RAMAL DE LIGAÇÃO DE POLIETILENO DE ALTA DENSIDADE (PEAD), JUNTA SOLDADA POR ELETROFUSÃO, DIÂMETRO DE 20MM ATÉ 63MM UTILIZANDO MD	M	165.23
C5057	ASSENTAMENTO COMPLEMENTAR COM DEMOLIÇÕES, ESCAVAÇÃO, LIMPEZA, SOLDAGEM DE CONEXÕES E VÁLVULAS COM ACESSÓRIOS, TESTE PNEUMÁTICO COM LAUDO E COMISSIONAMENTO, INERTIZAÇÃO, INTERLIGAÇÃO EM REDE GASEIFICADA COM REALIZAÇÃO DE FURO EM CARGA, REATERRO, INSTALAÇÃO DE TACHA DE SINALIZAÇÃO, RECOMPOSIÇÕES COM EXCEÇÃO DE ASFALTO E/OU CERÂMICA EM RAMAL DE LIGAÇÃO DE POLIETILENO DE ALTA DENSIDADE (PEAD), JUNTA SOLDADA POR ELETROFUSÃO, DIÂMETRO DE 20MM ATÉ 63MM UTILIZANDO MD E MND COM PERFURATRIZ PNEUMÁTICA TIPO MOLE	M	152.27
C5060	ASSENTAMENTO COMPLEMENTAR COM DEMOLIÇÕES, ESCAVAÇÃO, LIMPEZA, SOLDAGEM DE CONEXÕES E VÁLVULAS COM ACESSÓRIOS, INTERLIGAÇÃO EM REDE NÃO GASEIFICADA, REATERRO, INSTALAÇÃO DE TACHA DE SINALIZAÇÃO, RECOMPOSIÇÕES COM EXCEÇÃO DE ASFALTO E/OU CERÂMICA EM RAMAL DE LIGAÇÃO DE POLIETILENO DE ALTA DENSIDADE (PEAD), JUNTA SOLDADA POR ELETROFUSÃO, DIÂMETRO DE 20MM ATÉ 63MM UTILIZANDO MD	M	107.42
C5059	ASSENTAMENTO COMPLEMENTAR COM DEMOLIÇÕES, ESCAVAÇÃO, LIMPEZA, SOLDAGEM DE CONEXÕES E VÁLVULAS COM ACESSÓRIOS, INTERLIGAÇÃO EM REDE NÃO GASEIFICADA, REATERRO, INSTALAÇÃO DE TACHA DE SINALIZAÇÃO, RECOMPOSIÇÕES COM EXCEÇÃO DE ASFALTO E/OU CERÂMICA EM RAMAL DE LIGAÇÃO DE POLIETILENO DE ALTA DENSIDADE (PEAD), JUNTA SOLDADA POR ELETROFUSÃO, DIÂMETRO DE 20MM ATÉ 63MM UTILIZANDO MD E MND COM PERFURATRIZ PNEUMÁTICA TIPO MOLE	M	91.8
C5061	ASSENTAMENTO EM VALA DE REDE DE GASODUTO DE POLIETILENO DE ALTA DENSIDADE (PEAD) COM CONEXÕES, VÁLVULAS E ACESSÓRIOS COM JUNTA SOLDADA POR ELETROFUSÃO, DIAMETRO 32 MM	M	14.55
C5062	ASSENTAMENTO EM VALA DE REDE DE GASODUTO DE POLIETILENO DE ALTA DENSIDADE (PEAD) COM CONEXÕES, VÁLVULAS E ACESSÓRIOS COM JUNTA SOLDADA POR ELETROFUSÃO, DIAMETRO 63 MM	M	15.47
C5063	ASSENTAMENTO EM VALA DE REDE DE GASODUTO DE POLIETILENO DE ALTA DENSIDADE (PEAD) COM CONEXÕES, VÁLVULAS E ACESSÓRIOS COM JUNTA SOLDADA POR ELETROFUSÃO, DIÂMETRO 90 MM	M	16.44
C5064	ASSENTAMENTO EM VALA DE REDE DE GASODUTO DE POLIETILENO DE ALTA DENSIDADE (PEAD) COM CONEXÕES, VÁLVULAS E ACESSÓRIOS COM JUNTA SOLDADA POR ELETROFUSÃO, DIAMETRO 110 MM	M	21.11
C5065	FURO DIRECIONAL E PUXE PARA DUTO EM PEAD DN 20MM ATÉ 63MM - MÉTODO NÃO DESTRUTIVO (MND)	M	89.54
C5068	FURO DIRECIONAL E PUXE PARA DUTO EM PEAD DN 90 MM - MÉTODO NÃO DESTRUTIVO (MND)	M	127.81
C5070	FURO DIRECIONAL E PUXE PARA DUTO EM PEAD DN 110 MM - MÉTODO NÃO DESTRUTIVO (MND)	M	144.25
C5066	INSTALAÇÃO DE CONEXÕES, VÁLVULAS, ACESSÓRIOS E NIPLES COM ABERTURA E FECHAMENTO DE TIE-IN COM DISTÂNCIA DE ATÉ 2 METROS ENTRE PEÇAS E ACABAMENTO AO NÍVEL DO PISO PRONTO PARA REDE DE PEAD DN 32 MM, EM REDE DE GASODUTO, QUANDO UTILIZADO O LANÇAMENTO PELO METÓDO NÃO DESTRUTIVO (MND) - FURO DIRECIONAL	UN	576.13
C5067	INSTALAÇÃO DE CONEXÕES, VÁLVULAS, ACESSÓRIOS E NIPLES COM ABERTURA E FECHAMENTO DE TIE-IN COM DISTÂNCIA DE ATÉ 2 METROS ENTRE PEÇAS E ACABAMENTO AO NÍVEL DO PISO PRONTO PARA REDE DE PEAD DN 63 MM, EM REDE DE GASODUTO, QUANDO UTILIZADO O LANÇAMENTO PELO METÓDO NÃO DESTRUTIVO (MND)	UN	771.39
C5069	INSTALAÇÃO DE CONEXÕES, VÁLVULAS, ACESSÓRIOS E NIPLES COM ABERTURA E FECHAMENTO DE TIE-IN COM DISTÂNCIA DE ATÉ 2 METROS ENTRE PEÇAS E ACABAMENTO AO NÍVEL DO PISO PRONTO PARA REDE DE PEAD DN 90MM, EM REDE DE GASODUTO, QUANDO UTILIZADO O LANÇAMENTO PELO MÉTODO NÃO DESTRUTIVO (MND)	UN	1018.79
C5071	INSTALAÇÃO DE CONEXÕES, VÁLVULAS, ACESSÓRIOS E NIPLES COM ABERTURA E FECHAMENTO DE TIE-IN COM DISTÂNCIA DE ATÉ 2 METROS ENTRE PEÇAS E ACABAMENTO AO NÍVEL DO PISO PRONTO PARA REDE DE PEAD DN 110 MM, EM REDE DE GASODUTO, QUANDO UTILIZADO O LANÇAMENTO PELO MÉTODO NÃO DESTRUTIVO (MND)	UN	1446.27
C5072	SERVIÇO DE PINÇAMENTOS PARA REDE DE DISTRIBUIÇÃO DE GÁS NATURAL EM PEAD DE DN 20MM ATÉ 63MM	UN	941.98
C5128	SERVIÇO DE PINÇAMENTOS PARA REDE DE DISTRIBUIÇÃO DE GÁS NATURAL EM PEAD DE DN 90MM ATÉ 200MM	UN	1026.35
C5073	CARGA, TRANSPORTE, DESCARGA, DESFILE, SOLDA INCLUSIVE DE CONEXÕES, INSPEÇÃO VISUAL COM ACOMPANHAMENTO DE INSPETOR DE SOLDA, DESCIDA DA COLUNA NA VALA DE DUTOS EM AÇO CARBONO, DN 1", SCH 40, API 5L PARA RAMAIS DE DISTRIBUIÇÃO DE GÁS NATURAL	M	30.05
C5074	CARGA, TRANSPORTE, DESCARGA, DESFILE, SOLDA INCLUSIVE NOS TIE-IN E CONEXÕES, INSPEÇÃO VISUAL COM ACOMPANHAMENTO DE INSPETOR DE SOLDA, DESCIDA DA COLUNA NA VALA OU COLOCAÇÃO NOS ROLETES DO FURO DIRECIONAL DE DUTOS EM AÇO CARBONO DN 2", SCH 40, API 5L PARA RAMAIS DE DISTRIBUIÇÃO DE GÁS NATURAL	M	44.07
C5077	CARGA, TRANSPORTE, DESCARGA, DESFILE, SOLDA INCLUSIVE NOS TIE-IN E CONEXÕES, INSPEÇÃO VISUAL COM ACOMPANHAMENTO DE INSPETOR DE SOLDA, DESCIDA DA COLUNA NA VALA OU COLOCAÇÃO NOS ROLETES DO FURO DIRECIONAL DE DUTOS EM AÇO CARBONO DN 3", SCH 40, API 5L PARA RAMAIS DE DISTRIBUIÇÃO DE GÁS NATURAL	M	48.46
C5080	CARGA, TRANSPORTE, DESCARGA, DESFILE, SOLDA INCLUSIVE NOS TIE-IN E CONEXÕES, INSPEÇÃO VISUAL COM ACOMPANHAMENTO DE INSPETOR DE SOLDA, DESCIDA DA COLUNA NA VALA OU COLOCAÇÃO NOS ROLETES DO FURO DIRECIONAL DE DUTOS EM AÇO CARBONO DN 4", SCH 40, API 5L PARA RAMAIS DE DISTRIBUIÇÃO DE GÁS NATURAL	M	52.13
C5083	CARGA, TRANSPORTE, DESCARGA, DESFILE, SOLDA INCLUSIVE NOS TIE-IN E CONEXÕES, INSPEÇÃO VISUAL COM ACOMPANHAMENTO DE INSPETOR DE SOLDA, DESCIDA DA COLUNA NA VALA OU COLOCAÇÃO NOS ROLETES DO FURO DIRECIONAL DE DUTOS EM AÇO CARBONO DN 6", SCH 40, API 5L PARA REDE E RAMAIS DE DISTRIBUIÇÃO DE GÁS NATURAL	M	62.87
C5086	CARGA,TRANSPORTE, DESCARGA,DESFILE, SOLDA INCLUSIVE NOS TIE-IN E CONEXÕES, INSPEÇÃO VISUAL COM ACOMPANHAMENTO INSPETOR DE SOLDA, DESCIDA DA COLUNA NA VALA OU COLOCAÇÃO NOS ROLETES DO FURO DIRECIONAL DE DUTOS DN 8",SCH 40, API 5L PARA REDE E RAMAIS DE DISTRIBUIÇÃO DE GÁS NATURAL	M	66.98
C5089	CARGA,TRANSPORTE, DESCARGA,DESFILE, SOLDA INCLUSIVE NOS TIE-IN E CONEXÕES, INSPEÇÃO VISUAL COM ACOMPANHAMENTO INSPETOR DE SOLDA, DESCIDA DA COLUNA NA VALA OU COLOCAÇÃO NOS ROLETES DO FURO DIRECIONAL DE DUTOS DN 10", SCH 40, API 5L PARA REDE E RAMAIS DE DISTRIBUIÇÃO DE GÁS NATURAL	M	76.3
C5092	CARGA,TRANSPORTE, DESCARGA,DESFILE, SOLDA INCLUSIVE NOS TIE-IN E CONEXÕES, INSPEÇÃO VISUAL COM ACOMPANHAMENTO INSPETOR DE SOLDA, DESCIDA DA COLUNA NA VALA OU COLOCAÇÃO NOS ROLETES DO FURO DIRECIONAL DE DUTOS 12", SCH 40, API 5L PARA REDE E RAMAIS DE DISTRIBUIÇÃO DE GÁS NATURAL	M	86.11
C5075	FURO DIRECIONAL E PUXE PARA DUTO EM AÇO CARBONO DN 2", SCH 40, API 5L PARA RAMAIS DE DISTRIBUIÇÃO DE GÁS NATURAL - MÉTODO NÃO DESTRUTIVO (MND)	M	198.18
C5078	FURO DIRECIONAL E PUXE PARA DUTO EM AÇO CARBONO DN 3", SCH 40, API 5L PARA RAMAIS DE DISTRIBUIÇÃO DE GÁS NATURAL - MÉTODO NÃO DESTRUTIVO (MND)	M	201.39
C5081	FURO-DIRECIONAL E PUXE PARA DUTO EM AÇO CARBONO DN 4", SCH 40, API 5L PARA RAMAIS DE DISTRIBUIÇÃO DE GÁS NATURAL - METÓDO NÃO DESTRUTIVO (MND)	M	210.98
C5084	FURO-DIRECIONAL E PUXE PARA DUTO EM AÇO CARBONO DN 6", SCH 40, API 5L PARA REDE E RAMAIS DE DISTRIBUIÇÃO DE GÁS NATURAL - MÉTODO NÃO DESTRUTIVO (MND)	M	159.2
C5087	FURO-DIRECIONAL E PUXE PARA DUTO EM AÇO CARBONO DN 8", SCH 40, API 5L PARA REDE E RAMAIS DE DISTRIBUIÇÃO DE GÁS NATURAL - MÉTODO NÃO DESTRUTIVO (MND)	M	176.88
C5090	FURO-DIRECIONAL E PUXE PARA DUTO EM AÇO CARBONO DN 10", SCH 40, API 5L PARA REDE E RAMAIS DE DISTRIBUIÇÃO DE GÁS NATURAL - MÉTODO NÃO DESTRUTIVO (MND)	M	247.55
C5093	FURO-DIRECIONAL E PUXE PARA DUTO EM AÇO CARBONO DN 12", SCH 40, API 5L PARA REDE E RAMAIS DE DISTRIBUIÇÃO DE GÁS NATURAL - MÉTODO NÃO DESTRUTIVO (MND)	M	283.61
C5099	INSTALAÇÃO DE VÁLVULA DN 2" DE AÇO CARBONO API 6D COM EXTREMIDADES FLANGEADAS E TESTE	UN	510.04
C5100	INSTALAÇÃO DE VÁLVULA DN 3" DE AÇO CARBONO API 6D COM EXTREMIDADES FLANGEADAS E TESTE	UN	572.53
C5101	INSTALAÇÃO DE VÁLVULA DN 4" DE AÇO CARBONO API 6D COM EXTREMIDADES FLANGEADAS E TESTE	UN	662.27
C5102	INSTALAÇAO DE VÁLVULA DN 6" DE AÇO CARBONO API 6D COM EXTREMIDADES FLANGEADAS E TESTE	UN	1303.02
C5103	INSTALAÇÃO DE VÁLVULA DN 8" DE AÇO CARBONO API 6D COM EXTREMIDADES FLANGEADAS E TESTE	UN	1619.06
C5104	INSTALAÇÃO DE VÁLVULA DN 10" DE AÇO CARBONO API 6D COM EXTREMIDADES FLANGEADAS E TESTE	UN	2008.39
C5105	INSTALAÇÃO DE VÁLVULA DN 12" DE AÇO CARBONO API 6D COM EXTREMIDADES FLANGEADAS E TESTE	UN	2257.99
C5106	SPOOL EM AÇO CARBONO DN 2", SCH 40, INCLUINDO MONTAGEM, SOLDA, TESTE SIMPLIFICADO E INSTALAÇÃO - (PESO APROXIMADO DE FLANGES/CONEXÕES: MÍNIMO = 5,40KG/UN; MÁXIMO = 8,26KG/UN)	KG	134.11
C5107	SPOOL EM AÇO CARBONO DN 3", SCH 40, INCLUINDO MONTAGEM, SOLDA, TESTE SIMPLIFICADO E INSTALAÇÃO - (PESO APROXIMADO DE FLANGES/CONEXÕES: MÍNIMO = 11,20KG/UN; MÁXIMO = 19,73KG/UN)	KG	67.66
C5108	SPOOL EM AÇO CARBONO DN 4", SCH 40, INCLUINDO MONTAGEM, SOLDA, TESTE SIMPLIFICADO E INSTALAÇÃO - (PESO APROXIMADO DE FLANGES/CONEXÕES: MÍNIMO = 15,00KG/UN; MÁXIMO = 30,64KG/UN)	KG	48.98
C5109	SPOOL EM AÇO CARBONO DN 6", SCH 40, INCLUINDO MONTAGEM, SOLDA, TESTE SIMPLIFICADO E INSTALAÇÃO - (PESO APROXIMADO DE FLANGES/CONEXÕES: MÍNIMO = 24,80KG/UN; MÁXIMO = 64,20KG/UN)	KG	41.23
C5110	SPOOL EM AÇO CARBONO DN 8", SCH 40, INCLUINDO MONTAGEM, SOLDA, TESTE SIMPLIFICADO E INSTALAÇÃO - (PESO APROXIMADO DE FLANGES/CONEXÕES: MÍNIMO = 39,00KG/UN; MÁXIMO = 117,20KG/UN)	KG	23.59
C5111	SPOOL EM AÇO CARBONO DN 10", SCH 40, INCLUINDO MONTAGEM, SOLDA, TESTE SIMPLIFICADO E INSTALAÇÃO - (PESO APROXIMADO DE FLANGES/CONEXÕES: MÍNIMO = 53,40KG/UN; MÁXIMO = 190,00KG/UN)	KG	20.47
C5112	SPOOL EM AÇO CARBONO DN 12", SCH 40, INCLUINDO MONTAGEM, SOLDA, TESTE SIMPLIFICADO E INSTALAÇÃO - (PESO APROXIMADO DE FLANGES/CONEXÕES: MÍNIMO = 72,40KG/UN; MÁXIMO = 306,50KG/UN)	KG	17.17
C5113	TINTA DE ACABAMENTO EPÓXI POLIAMIDA DE ALTA ESPESSURA 200 MICRAS DE PELÍCULA SECA PARA TUBULAÇÃO E SUPORTES EM AÇO CARBONO	M2	74.96
C5194	TINTA DE ACABAMENTO EPÓXI POLIAMIDA DE ALTA ESPESSURA 200 MICRAS DE PELICULA SECA PARA TUBULAÇÃO E SUPORTES EM AÇO CARBONO, EM OBRAS E SERVIÇOS DE GASODUTOS EM OPERAÇÃO	M2	82.84
C5119	TINTA DE ACABAMENTO POLIURETANO ACRÍLICO 70 MICRAS DE PELÍCULA SECA PARA TUBULAÇÃO E SUPORTES EM AÇO CARBONO	M2	30.05
C5200	TINTA DE ACABAMENTO POLIURETANO ACRÍLICO 70 MICRAS DE PELICULA SECA PARA TUBULAÇÃO E SUPORTES EM AÇO CARBONO, EM OBRAS E SERVIÇOS DE GASODUTOS EM OPERAÇÃO	M2	33.19
C5118	TINTA DE FUNDO DE EPÓXI ZINCO POLIAMIDA 50 MICRAS DE PELÍCULA SECA PARA SUPORTES DE TUBULAÇÃO EM AÇO CARBONO, COM RETIRADA DA MANTA DE POLIETILENO	M2	116.91
C5199	TINTA DE FUNDO DE EPÓXI ZINCO POLIAMIDA 50 MICRAS DE PELICULA SECA PARA SUPORTES DE TUBULAÇÃO EM AÇO CARBONO, EM OBRAS E SERVIÇOS DE GASODUTOS EM OPERAÇÃO	M2	118.71
C5117	TINTA DE FUNDO DE ZINCO ETIL SILICATO DE 75 MICRAS DE PELÍCULA SECA PARA TUBULAÇÃO EM AÇO CARBONO, COM RETIRADA DA MANTA DE POLIETILENO	M2	135.87
C5198	TINTA DE FUNDO DE ZINCO ETIL SILICATO DE 75 MICRAS DE PELICULA SECA PARA TUBULAÇÃO EM AÇO CARBONO, EM OBRAS E SERVIÇOS DE GASODUTOS EM OPERAÇÃO	M2	227.89
C5115	TINTA DE FUNDO EPÓXI FOSFATO DE ZINCO DE 100 MICRAS DE PELÍCULA SECA PARA TUBULAÇÃO EM AÇO CARBONO, COM RETIRADA DA MANTA DE POLIETILENO	M2	40.67
C5196	TINTA DE FUNDO EPÓXI FOSFATO DE ZINCO DE 100 MICRAS DE PELICULA SECA PARA TUBULAÇÃO EM AÇO CARBONO, EM OBRAS E SERVIÇOS DE GASODUTOS EM OPERAÇÃO	M2	133.61
C5116	TINTA INTERMEDIÁRIA EPÓXI ÓXIDO DE FERRO DE 30 MICRAS DE PELICULA SECA PARA TUBULAÇÃO EM AÇO CARBONO	M2	13.78
C5197	TINTA INTERMEDIÁRIA EPÓXI OXIDO DE FERRO DE 30 MICRAS DE PELICULA SECA PARA TUBULAÇÃO EM AÇO CARBONO, EM OBRAS E SERVIÇOS DE GASODUTOS EM OPERAÇÃO	M2	24.84
C5114	TINTA INTERMEDIÁRIA DE EPÓXI POLIAMIDA DE ALTA ESPESSURA 100 MICRAS DE PELICULA SECA PARA TUBULAÇÃO EM AÇO CARBONO	M2	37.97
C5195	TINTA INTERMEDIÁRIA DE EPÓXI POLIAMIDA DE ALTA ESPESSURA 100 MICRAS DE PELICULA SECA PARA TUBULAÇÃO EM AÇO CARBONO, EM OBRAS E SERVIÇOS DE GASODUTOS EM OPERAÇÃO	M2	42.21
C5123	FORMA METÁLICA CIRCULAR PARA JAQUETA EM CONCRETO REUTILIZAÇÃO 15 VEZES	M2	71.83
C5095	FORNECIMENTO E COLOCAÇÃO DE CANTONEIRA EM AÇO (1 1/2 "X 1 1/2" X 3/16")	M	36
C5098	INSTALAÇÃO DE CAIXA DE CONCRETO PRÉ-MOLDADA ENTRE 1,60 M À 2,00 M DE LARGURAS E 2,50 DE PROFUNDIDADE	UN	928.49
C5051	INSTALAÇÃO, TESTE E COMISSIONAMENTO DE CRM COM MEDIDOR DIAFRAGMA INCLUINDO FIXAÇÃO DE CONDULETE TIPO "E"	UN	805.69
C5052	INSTALAÇÃO, TESTE E COMISSIONAMENTO DE CRM COM MEDIDOR ROTATIVO DE G6 ATÉ G65, INCLUINDO FIXAÇÃO DA CAIXA CONDULETE TIPO "E"	UN	972.2
C5121	MARCO SINALIZADOR PADRÃO CEGÁS (1,80 x 0,15 x 0,15)M CONFECÇÃO, PINTURA E INSTALAÇÃO EM BASE DE CONCRETO	UN	343.42
C5122	PLACA PRÉ-MOLDADA ESPESSURA 5CM COM MALHA DE AÇO 10X10CM PARA PROTEÇÃO DE GASODUTO	M2	105.65
C5096	POÇO EM AÇO INOX DE 1", PARA INSPEÇÃO DE VAZAMENTO DE GÁS EM CAIXA DE PASSAGEM DE CONCRETO	UN	235.96
C5076	SERVIÇO DE INSTALAÇÃO DE MANTA TERMOCONTRATIL PARA DUTO DE 2" COM INSPEÇÃO, FITA E REPAROS COM BASTÃO, MASTIC E MANCHÃO DO REVESTIMENTO COMPLETO DA TUBULAÇÃO	UN	30.63
C5079	SERVIÇO DE INSTALAÇÃO DE MANTA TERMOCONTRATIL PARA DUTO DE 3" COM INSPEÇÃO, FITA E REPAROS DO REVESTIMENTO COMPLETO DA TUBULAÇÃO	UN	32.72
C5082	SERVIÇO DE INSTALAÇÃO DE MANTA TERMOCONTRATIL PARA DUTO DE 4" COM INSPEÇÃO, FITA E REPAROS DO REVESTIMENTO COMPLETO DA TUBULAÇÃO	UN	34.24
C5085	SERVIÇO DE INSTALAÇÃO DE MANTA TERMOCONTRATIL PARA DUTO DE 6" COM INSPEÇÃO, FITA E REPAROS DO REVESTIMENTO COMPLETO DA TUBULAÇÃO	UN	40.21
C5088	SERVIÇO DE INSTALAÇÃO DE MANTA TERMOCONTRATIL PARA DUTO DE 8" COM INSPEÇÃO, FITA E REPAROS DO REVESTIMENTO COMPLETO DA TUBULAÇÃO	UN	42.75
C5091	SERVIÇO DE INSTALAÇÃO DE MANTA TERMOCONTRATIL PARA DUTO DE 10" COM INSPEÇÃO, FITA E REPAROS DO REVESTIMENTO COMPLETO DA TUBULAÇÃO	UN	45.46
C5094	SERVIÇO DE INSTALAÇÃO DE MANTA TERMOCONTRATIL PARA DUTO DE 12" COM INSPEÇÃO, FITA E REPAROS DO REVESTIMENTO COMPLETO DA TUBULAÇÃO	UN	53.3
C5120	TACHA SINALIZAÇÃO PADRÃO CEGÁS: FORNECIMENTO E INSTALAÇÃO	UN	44.91
C4618	DEMOLIÇÃO DE INSTALAÇÃO HIDRÁULICA - TUBOS E CONEXÕES	PT	37.64
C4619	DEMOLIÇÃO DE INSTALAÇÃO SANITÁRIA - TUBOS E CONEXÕES	PT	36.37
C4639	RETIRADA DE GUARDA-CORPO EM TUBOS C/ PEÇAS E CONEXÕES FERRO GALVANIZADO (SEM REAPROVEITAMENTO) DN ATÉ 60mm	M	31.3
C4640	RETIRADA DE GUIAS PRE-FABRICADAS DE CONCRETO	M	10.44
C4621	BATEDOR PARA PORTA EM CHAPA DE ALUMÍNIO TIPO XADREZ LAVRADA ESP. 3mm C/ FIXAÇÃO SOBRE MADEIRA LISA OU REVESTIMENTO MELAMÍNICO COM FITA DUPLA FACE	M2	121.02
C4643	INSTALAÇÃO DE BARRA ANTI-PÂNICO DUPLA C/ TRAVA EM AÇO INOX DIÂM. 1 1/2	CJ	1342.41
C4638	PUXADOR HORIZONTAL/VERTICAL PARA PORTA	M	226.55
C4647	RETIRADA DE DISPOSITIVO DE PRESSÃO DAS PORTAS	UN	32.45
C4637	RETIRADA COM SUBSTITUIÇÃO DE MAÇANETA EXISTENTE POR TIPO ALAVANCA	UN	132.33
C4642	ASSENTO / BANCO - ARTICULÁVEL PARA BANHO DE DEFICIENTE	UN	694.47
C4635	BACIA SANITÁRIA PARA CADEIRANTES C/ ASSENTO (ABERTURA FRONTAL)	UN	1208.36
C4634	BASE EM GRANITO COM MAPA TÁTIL	UN	1596.82
C4636	LAVATÓRIO DE LOUÇA BRANCA C/ COLUNA SUSPENSA E ACESSÓRIOS	UN	586.09
C4630	REINSTALAÇÃO DE PONTO HIDRÁULICO, MATERIAL E EXECUÇÃO	PT	123.77
C4631	REINSTALAÇÃO DE PONTO SANITÁRIO, MATERIAL E EXECUÇÃO	PT	135.51
C4632	REMANEJAMENTO DE BACIA SANITÁRIA	UN	189.33
C4633	REMANEJAMENTO DE BANCADA DE GRANITO	M2	150.77
C4625	BASE EM PREMOLDADO DE CONCRETO COM ADITIVO IMPERMEABILIZANTE P/ INSTALAÇÃO DE BACIA SANITÁRIA	UN	80.86
C4622	FITA ADESIVA ANTIDERRAPANTE E FOSFORESCENTE	UN	55.73
C4623	PISO PODOTÁTIL INTERNO EM BORRACHA 30x30cm ASSENTAMENTO COM COLA VINIL (FORNECIMENTO E ASSENTAMENTO)	M2	235.82
C4624	PISO PODOTÁTIL EXTERNO EM PMC ESP. 3CM, ASSENTADO COM ARGAMASSA (FORNECIMENTO E ASSENTAMENTO)	M2	141.98
C4850	PLACA EM ACRÍLICO ADESIVADA PARA SINALIZAÇÃO COM INDICAÇÃO DE ROTA DE FUGA 26X13CM	M	12.94
C4626	PLACA EM ALUMÍNIO 15x30cm C/ VINIL APLICADO EM 1 FACE E FIXAÇÃO COM FITA DUPLA FACE (FORNECIMENTO E MONTAGEM)	UN	19.58
C4627	PLACA EM ALUMÍNIO 20x20cm C/ VINIL APLICADO EM 1 FACE E FIXAÇÃO COM FITA DUPLA FACE (FORNECIMENTO E MONTAGEM)	UN	17.17
C4628	PLACA EM ALUMÍNIO 20x25cm C/ VINIL APLICADO EM 1 FACE E FIXAÇÃO COM FITA DUPLA FACE (FORNECIMENTO E MONTAGEM)	UN	21.27
C4629	PLACA EM AÇO GALVANIZADO C/ APLICAÇÃO EM 1 FACE EM VINIL E FUNDO C/ PINTURA EM ESMALTE SINTÉTICO PRETO FOSCO (FORNECIMENTO E MONTAGEM)	M2	531.17
C4648	PLACAS COM BRAILLE PARA SINALIZAÇÃO TÁTIL	UN	86.22
C4641	SÍMBOLO INTERNACIONAL DE ACESSO - SIA - 15x15cm	UN	19.33
C4649	SINALIZAÇÃO PARA EXTINTOR	UN	51.89
C4646	CORRIMÃO DUPLA ALTURA EM AÇO INOX DIAM 1 1/2	M	385.14
C4644	FORNECIMENTO E MONTAGEM DE BOTÕES EM BRAILLE COM SINALIZAÇÃO SONORA	CJ	1056.81
C4620	GUIA DE BALIZAMENTO EM ALVENARIA ESP.=10cm ALTURA ATÉ 15cm COMPLETAMENTE EXECUTADA E ACABAMENTO EM TEXTURA ACRÍLICA E TOPO EM CHAPIM EM PMC	M	178.72
C2840	INDENIZAÇÃO DE JAZIDA	M3	1.57
C1078	DESCUPINIZAÇÃO C/ MATERIAL INSETICIDA	M2	13.05
C3605	LIMPEZA DA UNIDADE CASA TIPO "T 01" - PADRÃO POPULAR	UN	147.68
C3447	LIMPEZA DE PISO EM ÁREA URBANIZADA	M2	1.38
C1625	LIMPEZA DE PISOS E REVESTIMENTOS	M2	9.43
C1626	LIMPEZA DE REVESTIMENTOS CERÂMICOS	M2	8.36
C1627	LIMPEZA DE VIDROS	M2	11.08
C1628	LIMPEZA GERAL	M2	12.92
C1629	LIMPEZA, RETIRADA DO PAPEL E LAVAGEM DE MOSAICO VIDROSO	M2	11.53

## 'file://dunas/Publico%20Licitacao/LICITA%C3%87%C3%95ES/2025/PROCEDIMENTO%20LEI%20N%C2%BA%2013.303_2016/20250004%20-%20SEDE%20CRATO%20-%20GEMAN/B.%20PLANILHA%20DE%20CUSTOS%20UNT%C3%81RIOS%20-%20%20CONSTRU%C3%87%C3%83O%20SEDE%20REGIONAL%20DO%20CRATO_R02%20-%20PARA%20PREENCHIMENTO.xlsm'#SERVIÇOS SEINFRA 027
SERVICOS PRELIMINARES					104943.74
SONDAGENS					5127.85
C2820	EXECUÇÃO DE SONDAGEM ELÉTRICA VERTICAL AB/2 ATÉ 150m - SEV			UN		521.32
C2818	EXECUÇÃO DE SONDAGEM ELÉTRICA VERTICAL AB/2 >150m a 500m-SEV			UN		666.87
C2819	EXECUÇÃO DE SONDAGEM ELÉTRICA VERTICAL AB/2 >500m - SEV			UN		855.5
C2833	FOTOGEOLOGIA			UN		376.52
C0053	LEVANTAMENTO BATIMÉTRICO			M2		0.44
C2937	RELATÓRIO FINAL DE SONDAGEM			UN		1129.56
C0333	SERVIÇOS DE SONDAGEM GEOTÉCNICA MISTA EM ROCHA			M		981.33
C0143	SERVIÇOS DE SONDAGEM GEOTÉCNICA MISTA EM SOLOS			M		235.12
C2290	SONDAGEM À PERCUSSÃO P/RECONHECIMENTO DO SUBSOLO			M		54.52
C3955	SONDAGEM ROTATIVA P/ RECONHECIMENTO DO SUBSOLO			M		306.67
CADASTRO					253.8
C0580	CADASTRO DE ADUTORA			M		1.52
C0581	CADASTRO DE LIGAÇÃO			UN		2.86
C0582	CADASTRO DE OBRAS LOCALIZADAS			M2		47.9
C0583	CADASTRO DE REDE DE ÁGUA (MEIO MAGNÉTICO)			M		1.16
C0584	CADASTRO DE REDE DE ESGOTO/EMISSÁRIO/DRENAGEM (MEIO MAGNÉTICO)			M		1.75
C3959	CADASTRO E AVALIAÇÃO DE IMÓVEIS			UT		30.96
C3427	CADASTRO OPERACIONAL DE CLIENTE CAPITAL - PADRÃO			IMÓVEL		11.01
C3428	CADASTRO OPERACIONAL DE CLIENTE INTERIOR - PADRÃO			IMÓVEL		9.69
C4579	CENSO DE CAMPO - CAPITAL			IMÓVEL		8.36
C4580	CENSO DE CAMPO - INTERIOR			IMÓVEL		9.46
C4581	SERVIÇO DE OBTENÇÃO / ATUALIZAÇÃO DE PLANTA EM CAMPO MEIO DIGITAL			QUADRA		75.71
C4582	SERVIÇO DE OBTENÇÃO / ATUALIZAÇÃO DE QUADRAS (OVERLAYS)			QUADRA		53.42
PROJETOS					177.43
C3507	ELABORAÇÃO DE PROJETO DE CÁLCULO ESTRUTURAL (RESERVATÓRIO ELEVADO)			M2xARF		33.08

C3508	ELABORAÇÃO DE PROJETO DE CÁLCULO ESTRUTURAL (RESERVATÓRIO APOIADO, ELEVATÓRIA E CAIXA DE AREIA)			M2xARF		20.51

C4617	ELABORAÇÃO DE PROJETOS BÁSICOS DE ENGENHARIA			UT		30.96
C4584	ELABORAÇÃO DE PROJETOS EXECUTIVOS DE ENGENHARIA			UT		30.96
C3956	ELABORAÇÃO DE RELATÓRIO DE ESTUDO DE IMPACTO AMBIENTAL			UT		30.96
C1083	ELABORAÇÃO DE RELATÓRIO "AS BUILT"			UT		30.96
PREPARAÇÃO DO TERRENO					417.18
C0927	CORTE DE CAPOEIRA FINA A FOICE			M2		1.33
C4919	LIMPEZA MECANIZADA DE TERRENO COM REMOCAO DE CAMADA VEGETAL, UTILIZANDO TRATOR DE ESTEIRAS			M2		0.2

C2102	RASPAGEM E LIMPEZA DO TERRENO			M2		4.29
C2204	RETIRADA DE ÁRVORES			UN		411.36
CONSTRUÇÃO DO CANTEIRO DA OBRA					89759.78
C0002	ABRIGO PROVISÓRIO C/1 PAVIMENTO P/ALOJAMENTO E DEPÓSITO			M2		892.13
C0003	ABRIGO PROVISÓRIO C/2 PAVIMENTOS P/ALOJAMENTO E DEPÓSITO			M2		712.43
C0043	ALOJAMENTO			M2		278.5
C0369	BARRACÃO ABERTO			M2		124.78
C0370	BARRACÃO PARA ESCRITÓRIO TIPO A1			UN		5571.03
C0371	BARRACÃO PARA ESCRITÓRIO TIPO A2			UN		9380.45
C0372	BARRACÃO PARA ESCRITÓRIO TIPO A3			UN		14914.59
C0373	BARRACÃO PARA ESCRITÓRIO TIPO A4			UN		20415.7
C0374	BARRACÃO PARA ESCRITÓRIO TIPO A5			UN		28068.37
C4991	DESMOBILIZAÇÃO DE EQUIPAMENTOS EM CAMINHÃO EQUIPADO COM GUINDASTE			KM		2.39

C4993	DESMOBILIZAÇÃO DE EQUIPAMENTOS EM CAVALO MECÂNICO C/ PRANCHA DE 3 EIXOS			KM		3.69

C2831	FOSSA SUMIDOURO PARA BARRACÃO			UN		2481.96
C2851	INSTALAÇÕES PROVISÓRIAS DE ÁGUA			UN		1036.79
C2849	INSTALAÇÕES PROVISÓRIAS DE ESGOTO			UN		206
C2850	INSTALAÇÕES PROVISÓRIAS DE LUZ , FORÇA,TELEFONE E LÓGICA			UN		1308.2
C1622	LIGAÇÃO PROVISÓRIA DE ÁGUA E SANITÁRIO			UN		2864.38
C4990	MOBILIZAÇÃO DE EQUIPAMENTOS EM CAMINHÃO EQUIPADO COM GUINDASTE			KM		2.39
C4992	MOBILIZAÇÃO DE EQUIPAMENTOS EM CAVALO MECÂNICO C/ PRANCHA DE 3 EIXOS			KM		3.69

C4541	PLACA PADRÃO DE OBRA, TIPO BANNER			M2		368.35
C1937	PLACAS PADRÃO DE OBRA			M2		154.65
C2936	REFEITÓRIOS			M2		300.88
C2946	SANITÁRIOS E CHUVEIROS			M2		223.11
C2316	TAPUME DE CHAPA DE MADEIRA COMPENSADA E= 6mm C/ABERTURA E PORTÃO			M2		94.84

C3974	TAPUME DE ESTRUTURA DE MADEIRA C/ FECHAMENTO EM CHAPA DE AÇO GALVANIZADO DE 0,3 mm e ALTURA DE 2 M			M2		158.72

C2317	TAPUME DE TÁBUAS DE 3.ª C/ABERTURA E PORTÃO			M2		104.09
C2318	TAPUME DE TÁBUAS DE 3.ª SOBREPOSTAS			M2		87.67
ALUGUEL DE CONTAINER					3404.48
C4994	LOCAÇÃO DE CONTÊINER ALMOXARIFADO COM PISO NAVAL - 6,00M X 2,35M			MÊS		627.53
C4995	LOCAÇÃO DE CONTÊINER BANHEIRO COM 02 VASOS SANITÁRIOS, 01 LAVATÓRIO E 04 CHUVEIROS - 6,00 X 2,35M			MÊS		912.26

C4996	LOCAÇÃO DE CONTÊINER BANHEIRO COM 04 VASOS SANITÁRIOS, 02 LAVATÓRIOS, 01 MICTÓRIO CALHA E 04 CHUVEIROS - 6,00 X 2,35M			MÊS		1004.06

C4997	LOCAÇÃO DE CONTÊINER ESCRITÓRIO COM BANHEIRO (01 VASO SANITÁRIO, 01 LAVATÓRIO E 01 CHUVEIRO), JANELA EM VIDRO, PORTAS, LUMINÁRIAS, TOMADAS, FORRO EM PVC, AR CONDICIONADO E ISOLAMENTO TERMO-ACÚSTICO EM ISOPOR - 6,00 X 2,35M			MÊS		860.63

LOCAÇÃO DA OBRA					536.94
C1630	LOCAÇÃO DA OBRA - EXECUÇÃO DE GABARITO			M2		6.6
C2872	LOCAÇÃO DA OBRA COM AUXÍLIO TOPOGRÁFICO (ÁREA >5000 M2)			HA		520.5
C2873	LOCAÇÃO DA OBRA COM AUXÍLIO TOPOGRÁFICO (ÁREA ATÉ 5000 M2)			M2		0.28
C2874	LOCAÇÃO DE REDE DE ÁGUA			M		0.26
C0774	LOCAÇÃO DE OBRAS EM MAR			M2		0.44
C0775	LOCAÇÃO DE JAZIDAS EM MAR			M2		0.51
C2875	LOCAÇÃO E NIVELAMENTO DE ADUTORA			M		1.68
C2876	LOCAÇÃO E NIVELAMENTO DE REDE DE ESGOTO/EMISSÁRIO/DRENAGEM			M		2.29
C3528	MUTIRÃO MISTO - LOCAÇÃO DA OBRA - EXECUÇÃO DE GABARITO			M2		4.38
DEMOLIÇÕES E RETIRADAS					4834.76
C2992	DEMOLIÇÃO DE ALVENARIA DE PEDRA COM REMOÇÃO LATERAL			M3		173.32
C1042	DEMOLIÇÃO DE ALVENARIA DE TIJOLOS C/ REAPROVEITAMENTO			M3		116.74
C1043	DEMOLIÇÃO DE ALVENARIA DE TIJOLOS S/ REAPROVEITAMENTO			M3		58.37
C1044	DEMOLIÇÃO DE CALHAS			M		21.77
C1045	DEMOLIÇÃO DE COBERTURA C/TELHAS CERÂMICAS			M2		11.67
C1046	DEMOLIÇÃO DE COBERTURA C/TELHAS ONDULADAS DE FIBROCIMENTO			M2		4.86
C1047	DEMOLIÇÃO DE COBOGÓS			M2		32.66
C1048	DEMOLIÇÃO DE CONCRETO ARMADO C/MARTELETE PNEUMÁTICO			M3		476.16
C1049	DEMOLIÇÃO DE CONCRETO SIMPLES			M3		252.94
C1058	DEMOLIÇÃO DE DEGRAUS DE PEDRA			M		31.13
C1050	DEMOLIÇÃO DE DIVISÓRIA LEVE			M2		28.73
C1051	DEMOLIÇÃO DE DIVISÓRIA OUTRAS (PRÉ MOLDADO)			M2		36.26
C1052	DEMOLIÇÃO DE ESTRUTURA DE MADEIRA P/TELHADOS			M2		27.23
C1053	DEMOLIÇÃO DE ESTRUTURA METÁLICA			M2		32.86
C1054	DEMOLIÇÃO DE FORRO DE PVC			M2		14.59
C1055	DEMOLIÇÃO DE FORRO DE TÁBUAS DE PINHO			M2		6.28
C1056	DEMOLIÇÃO DE FORRO DE GESSO			M2		3.69
C1057	DEMOLIÇÃO DE FORRO PACOTE			M2		9.73
C2993	DEMOLIÇÃO DE FORRO DE LAMBRI			M2		6.28
C1061	DEMOLIÇÃO DE LOUÇA SANITÁRIA			UN		19.46
C1062	DEMOLIÇÃO DE PAVIMENTAÇÃO ASFÁLTICA C/MARTELETE PNEUMÁTICO			M2		19.73
C1063	DEMOLIÇÃO DE PÉRGOLAS OU BRISES			M3		252.94
C1064	DEMOLIÇÃO DE PISO CERÂMICO			M2		13.62
C1065	DEMOLIÇÃO DE PISO CERÂMICO SOBRE LASTRO DE CONCRETO			M2		27.24
C1066	DEMOLIÇÃO DE PISO CIMENTADO SOBRE LASTRO DE CONCRETO			M2		25.29
C2716	DEMOLIÇÃO DE PISO DE LADRILHO			M2		17.14
C1067	DEMOLIÇÃO DE PISO DE TÁBUAS DE PEROBA			M2		18.85
C1068	DEMOLIÇÃO DE PISO E VIGAS DE MADEIRA			M2		25.14
C1069	DEMOLIÇÃO DE PISO INDUSTRIAL			M2		51.89
C1070	DEMOLIÇÃO DE REVESTIMENTO C/ARGAMASSA			M2		9.73
C1071	DEMOLIÇÃO DE REVESTIMENTO C/AZULEJOS			M2		48.64
C1074	DEMOLIÇÃO DE REVESTIMENTO C/CERÂMICAS			M2		48.64
C1072	DEMOLIÇÃO DE REVESTIMENTO C/LAMBRIS			M2		48.64
C1073	DEMOLIÇÃO DE REVESTIMENTO C/ PEDRAS NATURAIS			M2		56.17
C1075	DEMOLIÇÃO DE SARJETA OU SARJETÃO DE CONCRETO			M2		15.57
C1076	DEMOLIÇÃO DE SOLEIRAS, PEITORIS E DEGRAUS			M		25.29
C1077	DEMOLIÇÃO DE VIGAS DE FERRO			KG		0.3
C3064	DEMOLIÇÃO E REMOÇÃO MANUAL DE PAVIMENTO EM PARALELEPIPEDO E POLIÉDRICO			M2		8.57

C3063	DEMOLIÇÃO E REMOÇÃO DE PAREDES DE TAIPA			M2		28.57
C2717	DEMOLIÇÃO MANUAL DE CONCRETO ARMADO			M3		466.97
C3103	REMOÇÃO DE BUEIROS EXISTENTES			M		137.12
C3104	REMOÇÃO DE CERCAS			M		0.43
C2197	REMOÇÃO DE PINTURA ANTIGA A CAL			M2		3.43
C2198	REMOÇÃO DE PINTURA ANTIGA À TEMPERA			M2		5.14
C4914	REMOÇÃO DE PINTURA À ÓLEO OU ESMALTE			M2		13.19
C4913	REMOÇÃO DE PINTURA LÁTEX (RASPAGEM E/OU LIXAMENTO E/OU ESCOVAÇÃO)			M2		6.86

C3038	RETIRADA DE CAIXA DE AR CONDICIONADO			UN		80.62
C3039	RETIRADA DE CARPETE S/REAPROVEITAMENTO			M2		4.29
C3376	RETIRADA DE COLETOR EM CONCRETO ATÉ 400mm			M		38.36
C2206	RETIRADA DE ESQUADRIAS METÁLICAS			M2		9.73
C3040	RETIRADA DE GRADE DE FERRO			M2		8.06
C2207	RETIRADA DE GUIAS PRÉ FABRICADAS DE CONCRETO			M		9.73
C3373	RETIRADA DE MEIO FIO DE PEDRA GRANÍTICA			M		9.73
C2938	RETIRADA DE PAVIMENTAÇÃO ASFÁLTICA COM BASE EM PEDRA			M2		28.66
C2939	RETIRADA DE PAVIMENTAÇÃO EM BLOCO DE CONCRETO			M2		11.14
C3041	RETIRADA DE PAVIMENTAÇÃO EM BLOKRET C/ REMOÇÃO LATERAL			M2		11.67
C2940	RETIRADA DE PAVIMENTAÇÃO EM PARALELEPÍPEDO OU PEDRA TOSCA			M2		10.28
C2941	RETIRADA DE PAVIMENTAÇÃO EM PASSEIO CIMENTADO			M2		17.14
C2942	RETIRADA DE PAVIMENTAÇÃO EM PEDRA PORTUGUESA			M2		8.57
C2209	RETIRADA DE PISO PAVIFLEX			M2		10.89
C2210	RETIRADA DE PORTAS E JANELAS, INCLUSIVE BATENTES			M2		15.57
C3047	RETIRADA DE TUBO PVC ENTERRADO DN=50mm			M		7.86
C3048	RETIRADA DE TUBO PVC ENTERRADO DN=75mm			M		9.72
C3049	RETIRADA DE TUBO PVC ENTERRADO DN=85mm			M		10.66
C3042	RETIRADA DE TUBO PVC ENTERRADO DN=100mm			M		11.59
C3043	RETIRADA DE TUBO PVC ENTERRADO DN=150mm			M		15.72
C3044	RETIRADA DE TUBO PVC ENTERRADO DN=200mm			M		21.72
C3045	RETIRADA DE TUBO PVC ENTERRADO DN=250mm			M		25.45
C3046	RETIRADA DE TUBO PVC ENTERRADO DN=300mm			M		33.31
C3054	RETIRADA DE TUBOS DE CONCRETO D=30cm			M		33.02
C3055	RETIRADA DE TUBOS DE CONCRETO D=40cm			M		41.97
C3056	RETIRADA DE TUBOS DE CONCRETO D=50cm			M		55.04
C3057	RETIRADA DE TUBOS DE CONCRETO D=60cm			M		70.88
C3050	RETIRADA DE TUBOS DE CONCRETO D=80cm			M		101.85
C3051	RETIRADA DE TUBOS DE CONCRETO D=100cm			M		174.37
C3052	RETIRADA DE TUBOS DE CONCRETO D=120cm			M		246.93
C3053	RETIRADA DE TUBOS DE CONCRETO D=150cm			M		361.19
C3377	RETIRADA DE TUBOS E CONEXÕES EM PVC JE DN 50MM			M		2.57
C3378	RETIRADA DE TUBOS E CONEXÕES EM PVC JE DN 75MM			M		3.03
C3379	RETIRADA DE TUBOS E CONEXÕES EM PVC JE DN 100MM			M		4.08
C3380	RETIRADA DE TUBOS E CONEXÕES EM PVC JE DN 125MM			M		5.1
C3381	RETIRADA DE TUBOS E CONEXÕES EM PVC JE DN 150MM			M		5.85
C3382	RETIRADA DE TUBOS E CONEXÕES EM PVC JE DN 200MM			M		7.65
C3383	RETIRADA DE TUBOS E CONEXÕES EM PVC JE DN 250MM			M		8.83
C3384	RETIRADA DE TUBOS E CONEXÕES EM PVC JE DN 300MM			M		12.19
C3385	RETIRADA DE TUBOS E CONEXÕES EM PVC JE DN 350MM			M		13.5
C3386	RETIRADA DE TUBOS E CONEXÕES EM PVC JE DN 400MM			M		15.25
C3387	RETIRADA DE TUBOS, PEÇAS E CONEXÕES EM FoFo JE DN 50MM			M		6.18
C3388	RETIRADA DE TUBOS, PEÇAS E CONEXÕES EM FoFo JE DN 75MM			M		7.48
C3389	RETIRADA DE TUBOS, PEÇAS E CONEXÕES EM FoFo JE DN 100MM			M		12.36
C3390	RETIRADA DE TUBOS, PEÇAS E CONEXÕES EM FoFo JE DN 150MM			M		16.97
C3391	RETIRADA DE TUBOS, PEÇAS E CONEXÕES EM FoFo JE DN 200MM			M		19.52
C3392	RETIRADA DE TUBOS, PEÇAS E CONEXÕES EM FoFo JE DN 250MM			M		23.95
C3393	RETIRADA DE TUBOS, PEÇAS E CONEXÕES EM FoFo JE DN 300MM			M		30.35
C3394	RETIRADA DE TUBOS, PEÇAS E CONEXÕES EM FoFo JE DN 350MM			M		36.04
C3395	RETIRADA DE TUBOS, PEÇAS E CONEXÕES EM FoFo JE DN 400MM			M		41.25
C3396	RETIRADA DE TUBOS, PEÇAS E CONEXÕES EM FoFo JE DN 450MM			M		52.55
C3397	RETIRADA DE TUBOS, PEÇAS E CONEXÕES EM FoFo JE DN 500MM			M		63.68
C3398	RETIRADA DE TUBOS, PEÇAS E CONEXÕES EM FoFo JE DN 600MM			M		73.28
C3399	RETIRADA DE TUBOS, PEÇAS E CONEXÕES EM FoFo JE DN 700MM			M		95.11
C2211	RETIRADA DE VIDROS C/ REAPROVEITAMENTO			M2		42.44
TRÂNSITO E SEGURANÇA					431.52
C0375	BARREIRA DE CONCRETO (NEW JERSEY) SIMPLES			M		337.84
C2891	PASSADIÇOS COM CHAPAS DE AÇO			M2		12.08
C2892	PASSADIÇOS COM PRANCHAS DE MADEIRA			M2		47.59
C2947	SINALIZAÇÃO DE ADVERTÊNCIA			UN		13.32
C2948	SINALIZAÇÃO DE TRÂNSITO COM BARREIRAS			M		5.57
C2949	SINALIZAÇÃO DE TRÂNSITO NOTURNA			M		2.77
C2950	SINALIZAÇÃO EM TAPUME COM INDICATIVO DE FLUXO			M2		7.39
C2978	SINALIZAÇÃO EM TAPUME DE PROTEÇÃO COM CHAPAS COMPENSADAS E= 12mm			M		4.96

MOVIMENTO DE TERRA					21155.03
ESCAVAÇÕES EM CAMPO ABERTO					3396.75
C5011	ESCAVAÇÃO DE MATERIAL DE 3ª CATEGORIA COM ESCAVADEIRA E ROMPEDOR HIDRÁULICO DE 1700KG			M3		39.97

C2779	ESCAVAÇÃO EM S.Q.N SATURADO, PROF.2.0 a 12.0m (POÇO AMAZONAS)			M3		194.02
C1263	ESCAVAÇÃO MANUAL CAMPO ABERTO EM ROCHA C/EXPLOS.PERF.MAN. ATÉ 2M			M3		367.11

C1260	ESCAVAÇÃO MANUAL CAMPO ABERTO EM ROCHA C/EXPLOS.PERF.MAN. - 2,01 A 4,00M			M3		390.25

C1261	ESCAVAÇÃO MANUAL CAMPO ABERTO EM ROCHA C/EXPLOS.PERF.MAN. - 4,01 A 6,00M			M3		413.39

C1262	ESCAVAÇÃO MANUAL CAMPO ABERTO EM ROCHA C/EXPLOS.PERF.MAN. - 6,01 A 8,00M			M3		436.53

C1266	ESCAVAÇÃO MANUAL CAMPO ABERTO EM ROCHA C/EXPLOS.PERF.MEC. ATÉ 2M			M3		283.96

C1264	ESCAVAÇÃO MANUAL CAMPO ABERTO EM ROCHA C/EXPLOS.PERF.MEC. - 2,01 A 4,00M			M3		307.7

C1265	ESCAVAÇÃO MANUAL CAMPO ABERTO EM ROCHA C/EXPLOS.PERF.MEC. - 4,01 A 6,00M			M3		331.42

C1254	ESCAVAÇÃO MANUAL CAMPO ABERTO EM ROCHA C/EXPLOS.PERF.MEC. - 6,01 A 8,00M			M3		355.15

C1256	ESCAVAÇÃO MANUAL CAMPO ABERTO EM TERRA ATÉ 2M			M3		50.22
C1257	ESCAVAÇÃO MANUAL CAMPO ABERTO EM TERRA, DE 2,01 A 4,00M			M3		59.82
C1258	ESCAVAÇÃO MANUAL CAMPO ABERTO EM TERRA, DE 4,00 A 6,00M			M3		69.42
C1259	ESCAVAÇÃO MANUAL CAMPO ABERTO EM TERRA, DE 6,00 A 8,00M			M3		80.04
C1267	ESCAVAÇÃO MECAN. CAMPO ABERTO EM TERRA EXCETO ROCHA ATÉ 2M			M3		2.42
C1268	ESCAVAÇÃO MECAN. CAMPO ABERTO EM TERRA EXCETO ROCHA ATÉ 4M			M3		2.79
C1269	ESCAVAÇÃO MECAN. CAMPO ABERTO EM TERRA EXCETO ROCHA ATÉ 6M			M3		3.42
C1270	ESCAVAÇÃO MECAN. CAMPO ABERTO EM TERRA EXCETO ROCHA ATÉ 8M			M3		4.05
C4899	ESCAVAÇÃO MECANIZADA CAMPO ABERTO EM TERRA EXCETO ROCHA ATÉ 10M			M3		5.07

ESCAVAÇÃO E CARGA DE MATERIAL					108.67
C3208	ESCAVAÇÃO E CARGA DE MATERIAL 1-CAT.			M3		5.64
C3209	ESCAVAÇÃO E CARGA DE MATERIAL 2-CAT.			M3		7.69
C3210	ESCAVAÇÃO E CARGA DE MATERIAL 3-CAT.			M3		41.02
C3212	ESCAVAÇÃO E CARGA DE SOLO MOLE			M3		10.43
C2797	ESCAVAÇÃO SUBMERSA (DRAGAGEM)			M3		43.89
CARGA,TRANSPORTE E DESCARGA DE MATERIAL					457.94
C0702	CARGA MANUAL DE ENTULHO EM CAMINHÃO BASCULANTE			M3		23.68
C0706	CARGA MANUAL DE ROCHA EM CAMINHÃO BASCULANTE			M3		24.67
C0707	CARGA MANUAL DE TERRA EM CAMINHÃO BASCULANTE			M3		19.73
C0708	CARGA MECANIZADA DE ENTULHO EM CAMINHÃO BASCULANTE			M3		3.51
C0709	CARGA MECANIZADA DE ROCHA EM CAMINHÃO BASCULANTE			M3		3.75
C0710	CARGA MECANIZADA DE TERRA EM CAMINHÃO BASCULANTE			M3		3.31
C2987	COMPLEMENTAÇÃO DE TRANSPORTE EM CAMINHÃO BASCULANTE			M3xKM		1.02
C2529	TRANSPORTE DE MATERIAL, EXCETO ROCHA EM CAMINHÃO ATÉ 0.5 KM			M3		4.41
C2531	TRANSPORTE DE MATERIAL, EXCETO ROCHA EM CAMINHÃO ATÉ 1KM			M3		4.9
C2533	TRANSPORTE DE MATERIAL, EXCETO ROCHA EM CAMINHÃO ATÉ 5 KM			M3		24.54
C2530	TRANSPORTE DE MATERIAL, EXCETO ROCHA EM CAMINHÃO ATÉ 10KM			M3		29.45
C2532	TRANSPORTE DE MATERIAL, EXCETO ROCHA EM CAMINHÃO ATÉ 20KM			M3		44.17
C2536	TRANSPORTE HORIZONTAL ATÉ 30M DE MATERIAIS À GRANEL			M3		42.85
C2537	TRANSPORTE HORIZONTAL DE 30,00 ATÉ 60,00M DE MATERIAIS À GRANEL			M3		53.13
C2535	TRANSPORTE HORIZONTAL DE 60,01 ATÉ 100,00M DE MATERIAIS À GRANEL			M3		70.27
C2538	TRANSPORTE VERTICAL DE MATERIAIS À GRANEL P/ A 1A LAJE			M3		30.85
C2539	TRANSPORTE VERTICAL DE MATERIAIS À GRANEL P/ A 2A LAJE			M3		73.7
ESCAVAÇÃO, CARGA, TRANSPORTE E DESCARGA DE MATERIAL					1154.37
C3131	ARRASAMENTO ATERRO (ESCALONAMENTO) DMT ATÉ 50M			M3		6
C3182	ESCAVAÇÃO CARGA TRANSP. 1-CAT ATÉ 200M			M3		8.48
C3178	ESCAVAÇÃO CARGA TRANSP. 1-CAT 201 A 400M			M3		9.39
C3180	ESCAVAÇÃO CARGA TRANSP. 1-CAT 401 A 600M			M3		9.9
C3169	ESCAVACAO CARGA TRANSP. 1-CAT 601 A 800M			M3		10.89
C3181	ESCAVAÇÃO CARGA TRANSP. 1-CAT 801 A 1000M			M3		11.45
C3175	ESCAVAÇÃO CARGA TRANSP. 1-CAT 1001 A 1200M			M3		11.67
C3165	ESCAVACÃO CARGA TRANSP. 1-CAT 1201 A 1400M			M3		12.64
C3176	ESCAVAÇÃO CARGA TRANSP. 1-CAT 1401 A 1600M			M3		13.12
C3177	ESCAVAÇÃO CARGA TRANSP. 1-CAT 1601 A 1800M			M3		14.03
C3166	ESCAVAÇÃO CARGA TRANSP. 1-CAT 1801 A 2000M			M3		14.55
C3167	ESCAVAÇÃO CARGA TRANSP. 1-CAT 2001 A 3000M			M3		14.94
C3168	ESCAVAÇÃO CARGA TRANSP. 1-CAT 3001 A 4000M			M3		17.17
C3179	ESCAVAÇÃO CARGA TRANSP. 1-CAT 4001 A 5000M			M3		19.1
C3192	ESCAVAÇÃO CARGA TRANSP. 2-CAT ATÉ 200M			M3		11.2
C3187	ESCAVAÇÃO CARGA TRANSP. 2-CAT 201 A 400M			M3		11.66
C3189	ESCAVAÇÃO CARGA TRANSP. 2-CAT 401 A 600M			M3		12.95
C3190	ESCAVAÇÃO CARGA TRANSP. 2-CAT 601 A 800M			M3		13.5
C3191	ESCAVAÇÃO CARGA TRANSP. 2-CAT 801 A 1000M			M3		14.09
C3170	ESCAVAÇÃO CARGA TRANSP. 2-CAT 1001 A 1200M			M3		15.07
C3183	ESCAVAÇÃO CARGA TRANSP. 2-CAT 1201 A 1400M			M3		15.62
C3184	ESCAVAÇÃO CARGA TRANSP. 2-CAT 1401 A 1600M			M3		16.17
C3185	ESCAVAÇÃO CARGA TRANSP. 2-CAT 1601 A 1800M			M3		17.37
C3186	ESCAVAÇÃO CARGA TRANSP. 2-CAT 1801 A 2000M			M3		17.91
C3171	ESCAVAÇÃO CARGA TRANSP. 2-CAT 2001 A 3000M			M3		18.36
C3188	ESCAVAÇÃO CARGA TRANSP. 2-CAT 3001 A 4000M			M3		20.5
C3172	ESCAVAÇÃO CARGA TRANSP. 2-CAT 4001 A 5000M			M3		22.84
C3205	ESCAVAÇÃO CARGA TRANSP. 3-CAT ATÉ 50M			M3		40.37
C3202	ESCAVAÇÃO CARGA TRANSP. 3-CAT 51 A 100M			M3		46.36
C3194	ESCAVAÇÃO CARGA TRANSP. 3-CAT 101 A 200M			M3		46.55
C3200	ESCAVAÇÃO CARGA TRANSP. 3-CAT 201 A 400M			M3		47.11
C3201	ESCAVAÇÃO CARGA TRANSP. 3-CAT 401 A 600M			M3		47.91
C3203	ESCAVAÇÃO CARGA TRANSP. 3-CAT 601 A 800M			M3		49.88
C3204	ESCAVAÇÃO CARGA TRANSP. 3-CAT 801 A 1000M			M3		50.66
C3193	ESCAVAÇÃO CARGA TRANSP. 3-CAT 1001 A 1200M			M3		51.01
C3195	ESCAVAÇÃO CARGA TRANSP. 3-CAT 1201 A 1400M			M3		52.83
C3196	ESCAVAÇÃO CARGA TRANSP. 3-CAT 1401 A 1600M			M3		53.58
C3197	ESCAVAÇÃO CARGA TRANSP. 3-CAT 1601 A 1800M			M3		54.24
C3198	ESCAVAÇÃO CARGA TRANSP. 3-CAT 1801 A 2000M			M3		55
C3199	ESCAVAÇÃO CARGA TRANSP. 3-CAT 2001 A 3000M			M3		56.73
C3173	ESCAVAÇÃO CARGA TRANSP. 3-CAT 3001 A 4000M			M3		59.73
C3174	ESCAVAÇÃO CARGA TRANSP. 3-CAT 4001 A 5000M			M3		61.84
ESCAVAÇÕES EM VALAS,VALETAS,CANAIS E FUNDAÇÕES					15164.11
C3280	ESCAVAÇÃO DE BASE DE TUBULÃO A AR COMPRIMIDO ATÉ 12M			M3		806.96
C3281	ESCAVAÇÃO DE BASE DE TUBULÃO A AR COMPRIMIDO DE 12,00 A 18M			M3		903.79
C3282	ESCAVAÇÃO DE BASE DE TUBULÃO A CEU ABERTO			M3		544.71
C2777	ESCAVAÇÃO DE MATERIAL DE 3A. CAT A FOGO			M3		178.14
C3206	ESCAVAÇÃO DE POÇO TUBULÃO A AR COMPRIMIDO C/ DESCIDA DE CAMISA DE CONCRETO ARMADO ATÉ 12m			M3		774.54

C3213	ESCAVAÇÃO DE POÇO TUBULÃO A AR COMPRIMIDO C/DESCIDA DE CAMISA DE CONCRETO ARMADO 12,01 A 18,00M			M3		866.02

C3207	ESCAVAÇÃO DE POÇO TUBULÃO A CEU ABERTO C/ DESCIDA DE CAMISA DE CONCRETO ARMADO			M3		432.68

C5012	ESCAVAÇÃO DE VALA EM MATERIAL DE 3ª CATEGORIA COM ESCAVADEIRA E ROMPEDOR HIDRÁULICO DE 1700KG			M3		59.96

C5177	ESCAVAÇÃO EM ROCHA BRANDA A FRIO COM ESCAVADEIRA HIDRÁULICA E ROMPEDOR ACOPLADO			M3		226.51

C1255	ESCAVAÇÃO MANUAL C/ APIL. FUNDO P/ CAIXA EM ALVENARIA			M3		79.36
C2784	ESCAVAÇÃO MANUAL SOLO DE 1A.CAT. PROF. ATÉ 1.50m			M3		45.42
C2781	ESCAVAÇÃO MANUAL SOLO DE 1A CAT. PROF. DE 1.51 a 3.00m			M3		59.99
C2782	ESCAVAÇÃO MANUAL SOLO DE 1A CAT. PROF. DE 3.01 a 4.50m			M3		70.27
C2783	ESCAVAÇÃO MANUAL SOLO DE 1A CAT. PROF. DE 4.51 a 6.00m			M3		82.27
C2785	ESCAVAÇÃO MANUAL SOLO DE 2A CAT. PROF. ATÉ 1.50m			M3		59.99
C2786	ESCAVAÇÃO MANUAL SOLO DE 2A CAT. PROF. DE 1.51 a 3.00m			M3		90.67
C2787	ESCAVAÇÃO MANUAL SOLO DE 2A CAT. PROF. DE 3.01 a 4.50m			M3		121.35
C2788	ESCAVAÇÃO MANUAL SOLO DE 2A CAT. PROF. DE 4.51 a 6.00m			M3		152.2
C2789	ESCAVAÇÃO MECÂNICA SOLO DE 1A CAT. PROF. ATÉ 2.00m			M3		7.78
C2790	ESCAVAÇÃO MECÂNICA SOLO DE 1A CAT. PROF. DE 2.01 a 4.00m			M3		10.27
C2791	ESCAVAÇÃO MECÂNICA SOLO DE 1A CAT. PROF. DE 4.01 a 6.00m			M3		13.39
C2792	ESCAVAÇÃO MECÂNICA SOLO DE 1A CAT. PROF. DE 6.01 a 8.00m			M3		40.24
C2796	ESCAVAÇÃO MECÂNICA SOLO DE 2A.CAT. PROF. ATÉ 2.00m			M3		18.45
C2793	ESCAVAÇÃO MECÂNICA SOLO DE 2A CAT. PROF. DE 2.01 a 4.00m			M3		26.69
C2794	ESCAVAÇÃO MECÂNICA SOLO DE 2A CAT. PROF. DE 4.01 a 6.00m			M3		33.67
C2795	ESCAVAÇÃO MECÂNICA SOLO DE 2A. CAT. PROF. DE 6.01 a 8.00m			M3		62.05
C3474	TRAVESSIA MÉTODO NÃO DESTRUTIVO P/ TUBO ATÉ DN 100 (COMPLETO)			M		1414.09
C3475	TRAVESSIA MÉTODO NÃO DESTRUTIVO P/ TUBO 100<DN<=200 (COMPLETO)			M		1914.48
C3476	TRAVESSIA MÉTODO NÃO DESTRUTIVO P/ TUBO 200<DN<=300 (COMPLETO)			M		2313.74
C4218	TRAVESSIA MÉTODO NÃO DESTRUTIVO P/ TUBO 300<DN<=500 (COMPLETO)			M		3754.43
ATERRO,REATERRO E COMPACTAÇÃO					583.35
C0095	APILOAMENTO DE PISO OU FUNDO DE VALAS C/MAÇO DE 30 A 60 KG			M2		29.14
C0328	ATERRO C/COMPACTAÇÃO MECÂNICA E CONTROLE, MAT. DE AQUISIÇÃO			M3		91.33
C0329	ATERRO C/COMPACTAÇÃO MECÂNICA E CONTROLE, MAT. PRODUZIDO (S/TRANSP.)			M3		28.82

C0330	ATERRO C/COMPACTAÇÃO MANUAL S/CONTROLE, MAT. C/AQUISIÇÃO			M3		96.11
C0331	ATERRO C/COMPACTAÇÃO MANUAL S/CONTROLE, MAT. PRODUZIDO (S/TRANSP.)			M3		33.59

C4814	ATERRO COM PÓ DE PEDRA, ESPALHAMENTO E COMPACTAÇÃO MECÂNICA, C/ CONTROLE, MAT. DE AQUISIÇÃO			M3		85.82

C3145	COMPACTAÇÃO DE ATERROS 95% P.N			M3		3.68
C3146	COMPACTAÇÃO DE ATERROS 100% P.N			M3		3.78
C4665	COMPACTAÇÃO DE ATERROS 95% P.I. P/ OBRAS AEROPORTUÁRIAS			M3		3.98
C4666	COMPACTAÇÃO DE ATERROS 100% P.I. P/ OBRAS AEROPORTUÁRIAS			M3		4.34
C4667	COMPACTAÇÃO DE ATERROS 95% P.M. P/ OBRAS AEROPORTUÁRIAS			M3		4.44
C4668	COMPACTAÇÃO DE ATERROS 100% P.M. P/ OBRAS AEROPORTUÁRIAS			M3		4.54
C0821	COMPACTAÇÃO MECÂNICA DE CALÇAMENTO C/COMPACTADOR TIPO SAPO			M2		1.86
C0822	COMPACTAÇÃO MECÂNICA DO CALÇAMENTO C/ ROLO LISO			M2		0.96
C0928	CORTE E ATERRO COMPENSADO S/CONTROLE DO GRAU DE COMPACTAÇÃO			M3		7.79
C0930	CORTE MANUAL EM TERRA			M3		51.42
C3214	ESPALHAMENTO E ADENSAMENTO DE AREIA			M3		9.75
C2989	ESPALHAMENTO MECÂNICO DE SOLO EM BOTA FORA			M3		1.52
C3530	MUTIRÃO MISTO - ATERRO COM COMPACTAÇÃO MANUAL S/CONTROLE, MAT. C/AQUISIÇÃO			M3		66.97

C2921	REATERRO C/COMPACTAÇÃO MANUAL S/CONTROLE, MATERIAL DA VALA			M3		29.14
C2920	REATERRO C/COMPACTAÇÃO MECÂNICA, E CONTROLE, MATERIAL DA VALA			M3		24.37
CARGA, TRANSPORTE E DESCARGA DE TUBOS E CONEXÕES					289.84
C0717	CARGA, DESCARGA E TRANSP. DE TUBOS E CONEXÕES EM MBV DN 100mm ATÉ 15km			M		1.29

C0711	CARGA, DESCARGA E TRANSP. DE TUBOS E CONEXÕES EM MBV DN 150mm ATÉ 15km			M		1.83

C0712	CARGA, DESCARGA E TRANSP. DE TUBOS E CONEXÕES EM MBV DN 200mm ATÉ 15km			M		2.61

C0713	CARGA, DESCARGA E TRANSP. DE TUBOS E CONEXÕES EM MBV DN 250mm ATÉ 15km			M		4.57

C0714	CARGA, DESCARGA E TRANSP. DE TUBOS E CONEXÕES EM MBV DN 300mm ATÉ 15km			M		5.61

C0715	CARGA, DESCARGA E TRANSP. DE TUBOS E CONEXÕES EM MBV DN 350mm ATÉ 15km			M		9.2

C0716	CARGA, DESCARGA E TRANSP. DE TUBOS E CONEXÕES EM MBV DN 400mm ATÉ 15km			M		13.45

C4672	CARGA E DESCARGA DE TUBOS CORRUGADOS DE DUPLA PAREDE E CONEXÕES EM PEAD			M		43.54

C0703	CARGA E DESCARGA DE TUBOS DE CONCRETO			T		58.51
C0704	CARGA E DESCARGA DE TUBOS E CONEXÕES EM AÇO			T		43.89
C0705	CARGA E DESCARGA DE TUBOS E CONEXÕES EM FoFo			T		51.2
C0727	CARGA, TRANSPORTE E DESCARGA DE TUBOS E PEÇAS EM PVC DN 50mm ATÉ 15km			M		0.34

C0728	CARGA, TRANSPORTE E DESCARGA DE TUBOS E PEÇAS EM PVC DN 75mm ATÉ 15km			M		0.52

C0718	CARGA, TRANSPORTE E DESCARGA DE TUBOS E PEÇAS EM PVC DN 100mm ATÉ 15km			M		0.57

C0719	CARGA, TRANSPORTE E DESCARGA DE TUBOS E PEÇAS EM PVC DN 150mm ATÉ 15km			M		0.87

C0720	CARGA, TRANSPORTE E DESCARGA DE TUBOS E PEÇAS EM PVC DN 200mm ATÉ 15km			M		1.15

C0721	CARGA, TRANSPORTE E DESCARGA DE TUBOS E PEÇAS EM PVC DN 250mm ATÉ 15km			M		1.44

C0722	CARGA, TRANSPORTE E DESCARGA DE TUBOS E PEÇAS EM PVC DN 300mm ATÉ 15km			M		1.71

C0723	CARGA, TRANSPORTE E DESCARGA DE TUBOS E PEÇAS EM PVC DN 350mm ATÉ 15km			M		2.02

C0724	CARGA, TRANSPORTE E DESCARGA DE TUBOS E PEÇAS EM PVC DN 400mm ATÉ 15km			M		2.3

C0725	CARGA, TRANSPORTE E DESCARGA DE TUBOS E PEÇAS EM PVC DN 450mm ATÉ 15km			M		2.66

C0726	CARGA, TRANSPORTE E DESCARGA DE TUBOS E PEÇAS EM PVC DN 500mm ATÉ 15km			M		2.96

C2980	TRANSPORTE DE TUBOS E CONEXÕES DE FoFo, AÇO OU CONCRETO			T		37.6
SERVIÇOS AUXILIARES					10973.93
SERVIÇOS PREPARATÓRIOS					14.88
C3160	DESMATAMENTO DE JAZIDA			M2		0.37
C3161	DESMATAMENTO DESTOCAMENTO DE ÁRVORE E LIMPEZA			M2		0.24
C3211	ESCAVAÇÃO E CARGA DE MATERIAL DE JAZIDA			M3		4.21
C3218	EXPURGO DE JAZIDA			M3		3.22
C3319	NIVELAMENTO DE FUNDO DE VALAS			M2		6.6
C2990	REGULARIZAÇÃO DE TALUDES			M2		0.24
SUSTENTAÇÕES DIVERSAS					4211.5
C0083	ANDAIME METÁLICO DE ENCAIXE P/FACHADAS-LOCAÇÃO MENSAL			M2		6.46
C0084	ANDAIME P/1 M3 DE CONCRETO ARMADO			UN		19.95
C0086	ANDAIME P/ALVENARIA DE 1/2 TIJOLO			M2		3.77
C0085	ANDAIME P/ALVENARIA DE 1 TIJOLO			M2		9.83
C0087	ANDAIME P/REVESTIMENTO DE FORROS			M2		8.65
C0088	ANDAIME PRINCIPAL VERTICAL INCLUSIVE DEMOLIÇÃO			M2		47.65
C3352	ANDAIME SUSPENSO E PLATAFORMA DE MADEIRA			M2		41.78
C0364	BANDEJA SALVA-VIDAS C/TÁBUAS DE 1"x12" DE 2ª			M		283.09
C3320	CIMBRAMENTO DE MADEIRA			M3		39.36
C1236	ENCAIXOTAMENTO DE EDIFICAÇÕES			M2		99.79
C1246	ENTELAMENTO DE EDIFICAÇÕES C/PASSARELA DE TÁBUAS DE 1"x12" DE 2º			M2		281.17
C2804	ESCORAMENTO DE ÁRVORES			UN		117.25
C2803	ESCORAMENTO DE POSTES			UN		545
C3351	ESCORAMENTO P/ OBRAS D'ARTES CORRENTES			M3		61.2
C3081	ESCORAMENTO TUBULAR TIPO CONVENCIONAL			M3		37.58
C1274	ESCORAMENTO DE PROTEÇÃO EM EDIFICAÇÕES VIZINHAS			M2		181.62
C4166	ESTRUTURA DE SUSTENTAÇÃO EM VIGAS TRELIÇADAS E TABLADO DE MADEIRA			M2		238.39

C3466	EXECUÇÃO DE ESTRUTURA METÁLICA P/ IÇAMENTO D0 RESERVATÓRIO			KG		15.52
C4766	LOCAÇÃO DE CUBETAS (61X61)CM H=21CM, PARA LAJE NERVURADA - FORNECIMENTO			M2XMÊS		21.22

C4125	LOCAÇÃO MENSAL DE ANDAIME METÁLICO			M3		6.93
C3470	LOCAÇÃO MENSAL DE CIMBRAMENTO METÁLICO			M3		26.44
C1271	LOCAÇÃO MENSAL DE ESCORA METÁLICA P/VIGAS/LAJES			M2		4.2
C4129	LOCAÇÃO MENSAL DE ESCORAMENTO TUBULAR			M3		13.05
C4782	LOCAÇÃO MENSAL PARA ESCORAMENTO E CIMBRAMENTO P/ LAJES NERVURADAS			M2XMÊS		11.17

C3468	MONTAGEM E DESMONTAGEM DE ESTRUTURA METÁLICA P/ IÇAMENTO			KG		7.52
C4754	PLATAFORMA EM TÁBUAS DE PINHO, INCLUSIVE MOVIMENTAÇÃO (UTIL. 6X)			M		3.9

C2154	REFORMA DE ANDAIME EXTERNO ATÉ 3 ANDARES			M2		5.97
C2155	REFORMA DE ANDAIME EXTERNO MAIOR QUE 3 ANDARES			M2		11.19
C2967	SUSTENTAÇÃO DE TUBULAÇÕES EXISTENTES - MADEIRA			M3		2060.75
C2968	SUSTENTAÇÃO DE TUBULAÇÕES EXISTENTES - METÁLICA			KG		1.1
ESCORAMENTO DE MADEIRA EM VALAS E CAVAS					251.39
C1272	ESCORAMENTO COMUM DE VALAS TIPO CONTÍNUO C/PRANCHAS PEROBA			M2		110.36
C2798	ESCORAMENTO CONTÍNUO COM CHAPA COMPENSADA DE 12mm			M2		19.41
C1273	ESCORAMENTO CONTÍNUO P/GALERIA MOLDADA			M2		89.51
C2805	ESCORAMENTO DESCONTÍNUO COM PRANCHAS DE MADEIRA			M2		32.11
ESCORAMENTO METÁLICO EM VALAS,CAVAS OU POÇOS					330.5
C5178	ESCORAMENTO CONTÍNUO DE VALAS C/BLINDADOS METÁLICOS DE 2,00M			M2		35.7
C5179	ESCORAMENTO CONTÍNUO DE VALAS C/BLINDADOS METÁLICOS DE 4,00M			M2		38.25
C5180	ESCORAMENTO CONTÍNUO DE VALAS C/BLINDADOS METÁLICOS DE 6,00M			M2		44.58
C2799	ESCORAMENTO CONTÍNUO DE VALAS C/PRANCHAS METÁLICAS DE 2.00M			M2		29.83
C2800	ESCORAMENTO CONTÍNUO DE VALAS C/PRANCHAS METÁLICAS DE 3.00M			M2		44.51
C2801	ESCORAMENTO CONTÍNUO DE VALAS C/PRANCHAS METÁLICAS DE 4.00M			M2		55.31
C2802	ESCORAMENTO CONTÍNUO DE VALAS C/PRANCHAS METÁLICAS DE 6.00M			M2		82.32
INSTALAÇÃO DE GUINCHO					4187
C1355	EXECUÇÃO DE BASE DA CAÇAMBA E INSTALAÇÃO DO GUINCHO			UN		3873.26
C2508	TORRE PARA GUINCHO			M		313.74
PRODUÇÃO DE MATERIAIS					341.17
C3129	AREIA DE CAMPO - EXTRAÇÃO			M3		4.05
C3130	AREIA DE RIO - EXTRAÇÃO			M3		7.7
C3139	BRITA PRODUZIDA PARA BASES			M3		78.07
C3252	BRITA PRODUZIDA PARA REVESTIMENTOS BETUMINOSOS			M3		90.45
C3253	BRITA PRODUZIDA PARA USOS DIVERSOS			M3		83.82
C3227	PEDRA DE MÃO/POLIÉDRICA			M3		38.54
C3235	ROCHA PARA BRITAGEM			M3		38.54
LASTROS					1440.44
C2860	LASTRO DE AREIA ADQUIRIDA			M3		108.21
C2861	LASTRO DE AREIA EXTRAIDA (S/ TRANSPORTE)			M3		26.94
C2862	LASTRO DE BRITA			M3		121.9
C1605	LASTRO DE BRITA APILOADO MANUALMENTE			M3		134.28
C1606	LASTRO DE BRITA ESP.= 10CM, P/CAIXA EM ALVENARIA			M3		108.57
C1607	LASTRO DE CONCRETO IMPERMEABILIZADO E=6CM			M2		49.77
C1608	LASTRO DE CONCRETO IMPERMEABILIZADO E=8CM			M2		71.69
C1609	LASTRO DE CONCRETO INCLUINDO PREPARO E LANÇAMENTO			M3		557.79
C1611	LASTRO DE CONCRETO REGULARIZADO ESP.= 5CM			M2		40.75
C2863	LASTRO DE PEDRA DE MÃO			M3		128.73
C2864	LASTRO DE PÓ DE PEDRA			M3		91.81
SERVIÇOS DE USINAGEM					97.94
C3315	USINAGEM DE MISTURAS BETUMINOSAS A FRIO			M3		19.31
C3316	USINAGEM DE MISTURAS BETUMINOSAS A QUENTE			M3		63.87
C3244	USINAGEM DE MISTURAS DE AGREGADOS			M3		14.76
TRANSPORTE COM ELEVADOR					44.98
C2540	TRANSPORTE VERTICAL DE MATERIAIS A GRANEL P/ A 2a. LAJE			M3		21.88
C2541	TRANSPORTE VERTICAL DE MATERIAIS A GRANEL P/ A 5a. LAJE			M3		23.1
TRANSPORTE COM GUINDASTE					54.13
C2525	TRANSPORTE C/GUINDASTE DE TORRE CAP. 1200KG			CICLO		7.45
C2526	TRANSPORTE C/GUINDASTE ESTACIONÁRIO CAP. 1100KG			CICLO		6.4
C2528	TRANSPORTE C/GUINDASTE SOBRE TRILHO CAP. 1100KG			CICLO		14.36
C2527	TRANSPORTE C/GUINDASTE SOBRE TRILHO CAP. 1200KG			CICLO		25.92
OBRAS DE DRENAGEM					633637.72
ESGOTAMENTO DE ÁREAS E VALAS					10.88
C1278	ESGOTAMENTO C/BOMBA ELÉTRICA DE IMERSÃO 1KW ATÉ 8M			M3		0.04
C1277	ESGOTAMENTO C/BOMBA ELÉTRICA DE IMERSÃO 2.7KW ATÉ 8M			M3		0.04
C2806	ESGOTAMENTO COM CONJUNTO MOTO-BOMBA DE 20m3/h, H=6m.c.a			H		5.4
C2807	ESGOTAMENTO COM CUNJUNTO MOTO-BOMBA DE 20m3/h, H=10m.c.a			H		5.4
REBAIXAMENTO DO LENÇOL FREÁTICO					85.39
C2924	REBAIXAMENTO DE LENÇOL FREÁTICO EM ÁREAS			PTxDIA		19.15
C2922	REBAIXAMENTO DE LENÇOL FREÁTICO EM ÁREAS (POÇOS DE VISITA)			PTxDIA		31.1
C2923	REBAIXAMENTO DE LENÇOL FREÁTICO EM VALAS			M		35.14
OBRAS D' ARTE CORRENTE					603844.37
C0109	AQUISIÇÃO, ASSENT. E REJUNT. DE TUBO DE CONCRETO SIMPLES D=30cm			M		57.5
C0110	AQUISIÇÃO, ASSENT. E REJUNT. DE TUBO DE CONCRETO SIMPLES D=40cm			M		78.36
C0105	AQUISIÇÃO, ASSENT. E REJUNT. DE TUBO DE CONCRETO ARMADO D= 60cm			M		152.83
C0108	AQUISIÇÃO, ASSENT. E REJUNT. DE TUBO DE CONCRETO ARMADO D=80cm			M		249.24
C0104	AQUISIÇÃO, ASSENT. E REJUNT. DE TUBO DE CONCRETO ARMADO D= 100cm			M		311.36
C4325	AQUISIÇÃO, ASSENT. E REJUNT. DE TUBO DE CONCRETO ARMADO D=100 cm, SOBRE BERÇO DE CONCRETO MOLDADO "IN LOCO", FCK > 10MPa			M		616.63

C0106	AQUISIÇÃO, ASSENT. E REJUNT. DE TUBO DE CONCRETO ARMADO D=120cm			M		464.99
C0107	AQUISIÇÃO, ASSENT. E REJUNT. DE TUBO DE CONCRETO ARMADO D=150cm			M		683.91
C4673	AQUISIÇÃO E ASSENTAMENTO DE TUBO CORRUGADO DE DUPLA PAREDE PEAD D=37,5cm			M		167.88

C4674	AQUISIÇÃO E ASSENTAMENTO DE TUBO CORRUGADO DE DUPLA PAREDE PEAD D=45,0cm			M		246.9

C4675	AQUISIÇÃO E ASSENTAMENTO DE TUBO CORRUGADO DE DUPLA PAREDE PEAD D=60,0cm			M		442.17

C4676	AQUISIÇÃO E ASSENTAMENTO DE TUBO CORRUGADO DE DUPLA PAREDE PEAD D=75,0cm			M		639.66

C4677	AQUISIÇÃO E ASSENTAMENTO DE TUBO CORRUGADO DE DUPLA PAREDE PEAD D=90,0cm			M		734.4

C4678	AQUISIÇÃO E ASSENTAMENTO DE TUBO CORRUGADO DE DUPLA PAREDE PEAD D=105,0cm			M		1079.83

C4679	AQUISIÇÃO E ASSENTAMENTO DE TUBO CORRUGADO DE DUPLA PAREDE PEAD D=120,0cm			M		1414.65

C0424	BOCA DE BUEIRO SIMPLES TUBULAR D= 80cm			UN		1617.43
C0423	BOCA DE BUEIRO SIMPLES TUBULAR D= 100cm			UN		2137.56
C0406	BOCA DE BUEIRO DUPLO TUBULAR D= 80cm			UN		2669.24
C0407	BOCA DE BUEIRO DUPLO TUBULAR D=100cm			UN		3355.09
C0440	BOCA DE BUEIRO TRIPLO TUBULAR D=100cm			UN		4572.62
C0408	BOCA DE BUEIRO SIMPLES CAPEADO (1.00 X 1.00m)			UN		1870.99
C0409	BOCA DE BUEIRO SIMPLES CAPEADO (1.50 X 1.00m)			UN		2270.7
C0410	BOCA DE BUEIRO SIMPLES CAPEADO (1.50 X 1.50m)			UN		3285.07
C0411	BOCA DE BUEIRO SIMPLES CAPEADO (2.00 X 1.00m)			UN		2610.27
C0412	BOCA DE BUEIRO SIMPLES CAPEADO (2.00 X 1.50m)			UN		3628.98
C0413	BOCA DE BUEIRO SIMPLES CAPEADO (2.00 X 2.00m)			UN		4859.53
C0414	BOCA DE BUEIRO SIMPLES CAPEADO (2.50 X 1.00m)			UN		2945.84
C0415	BOCA DE BUEIRO SIMPLES CAPEADO (2.50 X 1.50m)			UN		4024.03
C0416	BOCA DE BUEIRO SIMPLES CAPEADO (2.50 X 2.00m)			UN		5455.88
C0417	BOCA DE BUEIRO SIMPLES CAPEADO (2.50 X 2.50m)			UN		6980.31
C0418	BOCA DE BUEIRO SIMPLES CAPEADO (3.00 X 1.00m)			UN		3287.98
C0419	BOCA DE BUEIRO SIMPLES CAPEADO (3.00 X 1.50m)			UN		4612.46
C0420	BOCA DE BUEIRO SIMPLES CAPEADO (3.00 X 2.00m)			UN		5993.22
C0421	BOCA DE BUEIRO SIMPLES CAPEADO (3.00 X 2.50m)			UN		7588.21
C0422	BOCA DE BUEIRO SIMPLES CAPEADO (3.00 X 3.00m)			UN		9397.42
C0391	BOCA DE BUEIRO DUPLO CAPEADO (1.00 X 1.00m)			UN		2677.09
C0392	BOCA DE BUEIRO DUPLO CAPEADO (1.50 X 1.00m)			UN		3399.23
C0393	BOCA DE BUEIRO DUPLO CAPEADO (1.50 X 1.50m)			UN		4675.98
C0394	BOCA DE BUEIRO DUPLO CAPEADO (2.00 X 1.00m)			UN		4035.58
C0395	BOCA DE BUEIRO DUPLO CAPEADO (2.00 X 1.50m)			UN		5327.94
C0396	BOCA DE BUEIRO DUPLO CAPEADO (2.00 X 2.00m)			UN		6835.56
C0397	BOCA DE BUEIRO DUPLO CAPEADO (2.50 X 1.00m)			UN		4647.54
C0398	BOCA DE BUEIRO DUPLO CAPEADO (2.50 X 1.50m)			UN		6046.08
C0399	BOCA DE BUEIRO DUPLO CAPEADO (2.50 X 2.00m)			UN		7890.02
C0400	BOCA DE BUEIRO DUPLO CAPEADO (2.50 X 2.50m)			UN		9749.85
C0401	BOCA DE BUEIRO DUPLO CAPEADO (3.00 X 1.00m)			UN		5275.18
C0402	BOCA DE BUEIRO DUPLO CAPEADO (3.00 X 1.50m)			UN		7081.73
C0403	BOCA DE BUEIRO DUPLO CAPEADO (3.00 X 2.00m)			UN		8849.19
C0404	BOCA DE BUEIRO DUPLO CAPEADO (3.00 X 2.50m)			UN		10830.87
C0405	BOCA DE BUEIRO DUPLO CAPEADO (3.00 X 3.00m)			UN		13026.77
C0425	BOCA DE BUEIRO TRIPLO CAPEADO (1.00 X 1.00m)			UN		3482.94
C0426	BOCA DE BUEIRO TRIPLO CAPEADO (1.50 X 1.00m)			UN		4527.77
C0427	BOCA DE BUEIRO TRIPLO CAPEADO (1.50 X 1.50m)			UN		6067.13
C0428	BOCA DE BUEIRO TRIPLO CAPEADO (2.00 X 1.00m)			UN		5458.51
C0431	BOCA DE BUEIRO TRIPLO CAPEADO (2.50 X 1.00m)			UN		6348.85
C0429	BOCA DE BUEIRO TRIPLO CAPEADO (2.00 X 1.50m)			UN		7027.94
C0430	BOCA DE BUEIRO TRIPLO CAPEADO (2.00 X 2.00m)			UN		8811.2
C0432	BOCA DE BUEIRO TRIPLO CAPEADO (2.50 X 1.50m)			UN		8068.77
C0433	BOCA DE BUEIRO TRIPLO CAPEADO (2.50 X 2.00m)			UN		10324.4
C0434	BOCA DE BUEIRO TRIPLO CAPEADO (2.50 X 2.50m)			UN		12518.77
C0435	BOCA DE BUEIRO TRIPLO CAPEADO (3.00 X 1.00m)			UN		7262.38
C0436	BOCA DE BUEIRO TRIPLO CAPEADO (3.00 X 1.50m)			UN		9550.37
C0437	BOCA DE BUEIRO TRIPLO CAPEADO (3.00 X 2.00m)			UN		11704.53
C0438	BOCA DE BUEIRO TRIPLO CAPEADO (3.00 X 2.50m)			UN		14072.9
C0439	BOCA DE BUEIRO TRIPLO CAPEADO (3.00 X 3.00m)			UN		16655.49
C0919	CORPO DE BUEIRO SIMPLES TUBULAR D= 80cm			M		426.27
C0920	CORPO DE BUEIRO SIMPLES TUBULAR D=100cm			M		552.81
C0886	CORPO DE BUEIRO DUPLO TUBULAR D= 80cm			M		795.24
C0887	CORPO DE BUEIRO DUPLO TUBULAR D= 100cm			M		1034.69
C0918	CORPO DE BUEIRO TRIPLO TUBULAR D= 100cm			M		1514.45
C0888	CORPO DE BUEIRO SIMPLES CAPEADO (1.00 X 1.00m)			M		1467.05
C0889	CORPO DE BUEIRO SIMPLES CAPEADO (1.50 X 1.00m)			M		1921.38
C0890	CORPO DE BUEIRO SIMPLES CAPEADO (1.50 X 1.50m)			M		2403.23
C0891	CORPO DE BUEIRO SIMPLES CAPEADO (2.00 X 1.00m)			M		2416.02
C0892	CORPO DE BUEIRO SIMPLES CAPEADO (2.00 X 1.50m)			M		2841.99
C0893	CORPO DE BUEIRO SIMPLES CAPEADO (2.00 X 2.00m)			M		3267.96
C0894	CORPO DE BUEIRO SIMPLES CAPEADO (2.50 X 1.00m)			M		2743.35
C0895	CORPO DE BUEIRO SIMPLES CAPEADO (2.50 X 1.50m)			M		3184.62
C0897	CORPO DE BUEIRO SIMPLES CAPEADO (2.50 X 2.50m)			M		4335.94
C0896	CORPO DE BUEIRO SIMPLES CAPEADO (2.50 X 2.00m)			M		3855.1
C0898	CORPO DE BUEIRO SIMPLES CAPEADO (3.00 X 1.00m)			M		3136.65
C0899	CORPO DE BUEIRO SIMPLES CAPEADO (3.00 X 1.50m)			M		3866.26
C0900	CORPO DE BUEIRO SIMPLES CAPEADO (3.00 X 2.00m)			M		4382.19
C0901	CORPO DE BUEIRO SIMPLES CAPEADO (3.00 X 2.50m)			M		4898.11
C0902	CORPO DE BUEIRO SIMPLES CAPEADO (3.00 X 3.00m)			M		5414.04
C0872	CORPO DE BUEIRO DUPLO CAPEADO (1.00 X 1.00m)			M		2408.46
C0873	CORPO DE BUEIRO DUPLO CAPEADO (1.50 X 1.00m)			M		3245.89
C0874	CORPO DE BUEIRO DUPLO CAPEADO (1.50 X 1.50m)			M		3991.69
C0875	CORPO DE BUEIRO DUPLO CAPEADO (2.00 X 1.00m)			M		4199.57
C0876	CORPO DE BUEIRO DUPLO CAPEADO (2.00 X 1.50m)			M		4869.13
C0877	CORPO DE BUEIRO DUPLO CAPEADO (2.00 X 2.00m)			M		5538.69
C0878	CORPO DE BUEIRO DUPLO CAPEADO (2.50 X 1.00m)			M		4854.22
C0879	CORPO DE BUEIRO DUPLO CAPEADO (2.50 X 1.50m)			M		5554.38
C0880	CORPO DE BUEIRO DUPLO CAPEADO (2.50 X 2.00m)			M		6602.17
C0921	CORPO DE BUEIRO DUPLO CAPEADO (2.50 X 2.50m)			M		7361.68
C0881	CORPO DE BUEIRO DUPLO CAPEADO (3.00 X 1.00m)			M		5640.83
C0882	CORPO DE BUEIRO DUPLO CAPEADO (3.00 X 1.50m)			M		6781.14
C0883	CORPO DE BUEIRO DUPLO CAPEADO (3.00 X 2.00m)			M		7600.94
C0884	CORPO DE BUEIRO DUPLO CAPEADO (3.00 X 2.50m)			M		8420.73
C0885	CORPO DE BUEIRO DUPLO CAPEADO (3.00 X 3.00m)			M		9240.53
C0903	CORPO DE BUEIRO TRIPLO CAPEADO (1.00 X 1.00m)			M		3349.87
C0905	CORPO DE BUEIRO TRIPLO CAPEADO (1.50 X 1.50m)			M		5580.1
C0904	CORPO DE BUEIRO TRIPLO CAPEADO (1.50 X 1.00m)			M		4570.4
C0907	CORPO DE BUEIRO TRIPLO CAPEADO (2.00 X 1.50m)			M		6896.26
C0906	CORPO DE BUEIRO TRIPLO CAPEADO (2.00 X 1.00m)			M		5983.12
C0908	CORPO DE BUEIRO TRIPLO CAPEADO (2.00 X 2.00m)			M		7809.41
C0909	CORPO DE BUEIRO TRIPLO CAPEADO (2.50 X 1.00m)			M		6965.09
C0910	CORPO DE BUEIRO TRIPLO CAPEADO (2.50 X 1.50m)			M		7924.14
C0911	CORPO DE BUEIRO TRIPLO CAPEADO (2.50 X 2.00m)			M		9349.23
C0912	CORPO DE BUEIRO TRIPLO CAPEADO (2.50 X 2.50m)			M		10387.42
C0913	CORPO DE BUEIRO TRIPLO CAPEADO (3.00 X 1.00m)			M		8145
C0914	CORPO DE BUEIRO TRIPLO CAPEADO (3.00 X 1.50m)			M		9696.02
C0915	CORPO DE BUEIRO TRIPLO CAPEADO (3.00 X 2.00m)			M		10819.69
C0916	CORPO DE BUEIRO TRIPLO CAPEADO (3.00 X 2.50m)			M		11943.35
C0917	CORPO DE BUEIRO TRIPLO CAPEADO (3.00 X 3.00m)			M		13067.02
C4687	CORPO DE BUEIRO SIMPLES - TUBO CORRUGADO DE DUPLA PAREDE PEAD D=120,0cm			M		1669.03

C4688	CORPO DE BUEIRO DUPLO - TUBO CORRUGADO DE DUPLA PAREDE PEAD D=120,0cm			M		3252.88

C4689	CORPO DE BUEIRO TRIPLO - TUBO CORRUGADO DE DUPLA PAREDE PEAD D=120,0cm			M		4834.59

C3630	GALERIA EM PVC HELICOIDAL TIPO RIB LOC D=0,40m			M		169.09
C3632	GALERIA EM PVC HELICOIDAL TIPO RIB LOC D=0,60m			M		301.46
C3633	GALERIA EM PVC HELICOIDAL TIPO RIB LOC D=0,70m			M		420.43
C3631	GALERIA EM PVC HELICOIDAL TIPO RIB LOC D=0,50m			M		212.05
C3634	GALERIA EM PVC HELICOIDAL TIPO RIB LOC D=0,80m			M		477.87
C3635	GALERIA EM PVC HELICOIDAL TIPO RIB LOC D=0,90m			M		542.58
C3636	GALERIA EM PVC HELICOIDAL TIPO RIB LOC D=1,00m			M		776
C3637	GALERIA EM PVC HELICOIDAL TIPO RIB LOC D=1,20m			M		940.86
C4680	GALERIA EM TUBO CORRUGADO DE DUPLA PAREDE PEAD D=37,5cm			M		141.09
C4681	GALERIA EM TUBO CORRUGADO DE DUPLA PAREDE PEAD D=45,0cm			M		213.28
C4682	GALERIA EM TUBO CORRUGADO DE DUPLA PAREDE PEAD D=60,0cm			M		394.91
C4683	GALERIA EM TUBO CORRUGADO DE DUPLA PAREDE PEAD D=75,0cm			M		575.85
C4684	GALERIA EM TUBO CORRUGADO DE DUPLA PAREDE PEAD D=90,0cm			M		655.69
C4685	GALERIA EM TUBO CORRUGADO DE DUPLA PAREDE PEAD D=105,0cm			M		982.29
C4686	GALERIA EM TUBO CORRUGADO DE DUPLA PAREDE PEAD D=120,0cm			M		1297.2
DRENAGEM PROFUNDA					1261.11
C3401	COLOCAÇÃO DE MATERIAL PARA O LEITO FILTRANTE			M3		100.78
C2728	DRENAGEM COM TUBO CERÂMICO PERFURADO, D= 10cm			M		16.26
C2729	DRENAGEM COM TUBO CERÂMICO PERFURADO, D= 15cm			M		21.89
C2730	DRENAGEM COM TUBO CERÂMICO PERFURADO, D= 20cm			M		33.39
C2731	DRENAGEM COM TUBO DE CONCRETO POROSO, D= 15cm			M		28.72
C2732	DRENAGEM COM TUBO DE CONCRETO POROSO, D= 20cm			M		39.98
C2733	DRENAGEM COM TUBO DE CONCRETO POROSO, D= 30cm			M		55.33
C3071	DRENO PROFUNDO C/TUBO POROSO D=20cm/AREIA			M		48.45
C3070	DRENO PROFUNDO C/TUBO POROSO D=20cm/AREIA:BRITA			M		66.45
C3072	DRENO PROFUNDO C/TUBO POROSO D=20cm/BRITA			M		93.22
C3073	DRENO PROFUNDO COM ENCHIMENTO DE AREIA			M		12.28
C3074	DRENO PROFUNDO COM ENCHIMENTO DE BRITA			M		61.76
C3085	EXTREMIDADE PARA DRENO PROFUNDO			UN		550.69
C2590	TUBO DE PVC CORRUGADO PERFURADO D= 10cm			M		23.24
C2591	TUBO DE PVC CORRUGADO PERFURADO D= 15cm			M		49.94
C2592	TUBO DE PVC CORRUGADO PERFURADO D= 20cm			M		58.73
DRENAGEM SUB-SUPERFICIAL					566.03
C4661	BARBACÃ C/ TUBO PVC ESGOTO 50 mm, INCLUSIVE GEOTÊXTIL NÃO-TECIDO 100% POLIÉSTER COM RESISTÊNCIA A TRAÇÃO LONGITUDINAL MÍNIMA DE 8 kN/m (BIDIM RT-08 OU SIMILAR) E BRITA			UN		5.16

C4662	BARBACÃ C/ TUBO PVC ESGOTO 75 mm, INCLUSIVE GEOTÊXTIL NÃO-TECIDO 100% POLIÉSTER COM RESISTÊNCIA A TRAÇÃO LONGITUDINAL MÍNIMA DE 8 kN/m (BIDIM RT-08 OU SIMILAR) E BRITA			UN		6.71

C4663	BARBACÃ C/ TUBO PVC ESGOTO 100 mm, INCLUSIVE GEOTÊXTIL NÃO-TECIDO 100% POLIÉSTER COM RESISTÊNCIA A TRAÇÃO LONGITUDINAL MÍNIMA DE 8 kN/m (BIDIM RT-08 OU SIMILAR) E BRITA			UN		7.49

C3141	COLCHÃO DRENANTE DE AREIA ( S/TRANSP)			M3		13.27
C3142	COLCHÃO DRENANTE DE BRITA ( S/TRANSP)			M3		95.46
C3076	DRENO SUB-SUPERFICIAL C/ENCHIMENTO DE BRITA			M		22.39
C4660	DRENO SUB-SUPERFICIAL C/ GEOTÊXTIL NÃO TECIDO 100% POLIÉSTER COM RESISTÊNCIA A TRAÇÃO LONGITUDINAL MÍNIMA DE 9 kN/m (BIDIM RT-09 OU SIMILAR) INCLUSIVE ENCHIMENTO DE BRITA			M		34.02

C3086	EXTREMIDADE PARA DRENO SUB-SUPERFICIAL			UN		201.18
C4659	GEOTEXTIL NÃO TECIDO 100% POLIÉSTER COM RESISTÊNCIA AO PUNCIONAMENTO CBR MÍNIMA DE 2 kN			M2		6.22

C4650	GEOTÊXTIL NÃO-TECIDO 100% POLIÉSTER COM RESISTÊNCIA AO PUNCIONAMENTO CBR MÍNIMA DE 5,5 kN (BIDIM RT-31 OU SIMILAR) PARA ÁREAS SUBMERSAS			M2		30.83

C4651	GEOTÊXTIL NÃO-TECIDO 100% POLIÉSTER COM RESISTÊNCIA A TRAÇÃO LONGITUDINAL MÍNIMA DE 7 kN/m (BIDIM RT-07 OU SIMILAR)			M2		6.23

C4652	GEOTÊXTIL NÃO-TECIDO 100% POLIÉSTER COM RESISTÊNCIA A TRAÇÃO LONGITUDINAL MÍNIMA DE 8 kN/m (BIDIM RT-08 OU SIMILAR)			M2		6.78

C4653	GEOTÊXTIL NÃO-TECIDO 100% POLIÉSTER COM RESISTÊNCIA A TRAÇÃO LONGITUDINAL MÍNIMA DE 9 kN/m (BIDIM RT-09 OU SIMILAR)			M2		7.53

C4586	GEOTÊXTIL NÃO-TECIDO 100% POLIÉSTER COM RESISTÊNCIA A TRAÇÃO LONGITUDINAL MÍNIMA DE 10 kN/m (BIDIM RT-10 OU SIMILAR)			M2		8.18

C4654	GEOTÊXTIL NÃO-TECIDO 100% POLIÉSTER COM RESISTÊNCIA A TRAÇÃO LONGITUDINAL MÍNIMA DE 14 kN/m (BIDIM RT-14 OU SIMILAR)			M2		11.71

C4655	GEOTÊXTIL NÃO-TECIDO 100% POLIÉSTER COM RESISTÊNCIA A TRAÇÃO LONGITUDINAL MÍNIMA DE 16 kN/m (BIDIM RT-16 OU SIMILAR)			M2		13.25

C4656	GEOTÊXTIL NÃO-TECIDO 100% POLIÉSTER COM RESISTÊNCIA A TRAÇÃO LONGITUDINAL MÍNIMA DE 21 kN/m (BIDIM RT-21 OU SIMILAR)			M2		16.38

C4657	GEOTÊXTIL NÃO-TECIDO 100% POLIÉSTER COM RESISTÊNCIA A TRAÇÃO LONGITUDINAL MÍNIMA DE 26 kN/m (BIDIM RT-26 OU SIMILAR)			M2		21.52

C4658	GEOTÊXTIL NÃO-TECIDO 100% POLIÉSTER COM RESISTÊNCIA A TRAÇÃO LONGITUDINAL MÍNIMA DE 31 kN/m (BIDIM RT-31 OU SIMILAR)			M2		24.58

C4752	MANTA GEOTEXTIL, TECIDA 100% POLIPROPILENO, RESISTÊNCIA A TRAÇÃO DE 55KN/M E DEFORMAÇÃO INFERIOR A 15% (FORNECIMENTO E ASSENTAMENTO)			M2		9.9

C4753	PEÇA EM MADEIRA MUIRACATIARA (2,50X5,00CM) PARA FIXAÇÃO DA MANTA GEOTEXTIL			M		17.24

DRENAGEM SUPERFICIAL					27869.94
C0365	BANQUETA/ MEIO FIO DE CONCRETO MOLDADO NO LOCAL			M		25.21
C0367	BANQUETA/ MEIO FIO DE CONCRETO PRÉ-MOLDADO (1,00x0,25x0,15m)			M		43.46
C0366	BANQUETA/ MEIO FIO DE CONCRETO P/ VIAS URBANAS (1,00x0,35x0,15m)			M		55.42
C0368	BANQUETA/ MEIO FIO DE TIJOLO MACIÇO			M		35.83
C3065	DESCIDA D'ÁGUA DE CONCRETO ARMADO PADRÃO DERT			M		175.17
C3066	DESCIDA D'ÁGUA DE CONCRETO ARMADO TIPO U			M		175.11
C3067	DESCIDA D'AGUA EM CALHA PRÉ-MOLDADA DE CONCRETO D= 0,40m			M		56.98
C2727	DRENAGEM COM CALHA PRÉ-MOLDADA DE CONCRETO D= 0,30m			M		54.19
C4583	MEIO FIO CONJUGADO C/ SARJETA, EXTRUSADO COM CONCRETO FCK 20 MPa			M		63.48
C3097	MEIO FIO DE PEDRA GRANÍTICA			M		20.14
C3449	MEIO FIO PRÉ MOLDADO (0,07x0,30x1,00)m C/REJUNTAMENTO			M		23.3
C2018	POÇO DE VISITA DE ALVENARIA P/ GALERIA DE ÁGUAS PLUVIAIS DIAM. = 1m E PROFUNDIDADE= 2m			UN		5842.53

C2019	POÇO DE VISITA DE ALVENARIA P/ GALERIA DE ÁGUAS PLUVIAIS DIAM. = 1m E PROFUNDIDADE= 4m			UN		8483.49

C2020	POÇO DE VISITA DE ALVENARIA P/ GALERIA DE ÁGUAS PLUVIAIS DIAM.= 1m E PROFUNDIDADE= 6m			UN		11249.68

C3110	SAIDA D'AGUA C/ DISSIPADOR DE ENERGIA			UN		236.56
C3322	SARJETA CONJUGADA COM BANQUETA EM CONCRETO SIMPLES			M		81.11
C3111	SARJETA DE CONCRETO SIMPLES "U" C/H=0,35m/E=0,08m			M		148.46
C3112	SARJETA DE CONCRETO SIMPLES C/L=1,00m/E=0,08m			M		52.61
C3113	SARJETA DE CONCRETO SIMPLES C/L=1,20m/E=0,08m			M		64.5
C2310	TAMPÃO DE FERRO FUNDIDO P/ POÇO DE VISITA DE DIAM-=1 M			UN		934.13
C4874	TAMPONAMENTO PROVISÓRIO EM CAIXA DE VISITA			UN		48.58
ARGAMASSAS					31423.84
PREPARAÇÃO DE MATERIAIS					792.54
C0115	AREIA SECA MEIO PENEIRADA			M3		293.43
C0116	AREIA SECA PENEIRADA			M3		499.11
ARGAMASSA DE CIMENTO					25652.3
C0117	ARGAMASSA DE CIMENTO ARENOSO E AREIA S/PEN. TRAÇO 1:2:4			M3		441.3
C0129	ARGAMASSA DE CIMENTO ARENOSO E AREIA S/PEN. TRAÇO 1:2:6			M3		404.66
C0133	ARGAMASSA DE CIMENTO ARENOSO E AREIA S/PEN. TRAÇO1:2.5:3.5			M3		441.48
C0130	ARGAMASSA DE CIMENTO ARENOSO E AREIA S/PEN. TRAÇO 1:3:3			M3		441.64
C0131	ARGAMASSA DE CIMENTO ARENOSO E AREIA S/PEN. TRAÇO 1:3:5			M3		404.91
C0132	ARGAMASSA DE CIMENTO ARENOSO E AREIA S/PEN. TRAÇO 1:3:7			M3		385.08
C0181	ARGAMASSA DE CIMENTO ARENOSO E AREIA S/PEN. TRAÇO 1:3.5:2.5			M3		441.81
C0118	ARGAMASSA DE CIMENTO ARENOSO E AREIA S/PEN. TRAÇO 1:4:2			M3		441.99
C0119	ARGAMASSA DE CIMENTO ARENOSO E AREIA S/PEN. TRAÇO 1:4:4			M3		405.17
C0120	ARGAMASSA DE CIMENTO ARENOSO E AREIA S/PEN. TRAÇO 1:4:6			M3		385.28
C0121	ARGAMASSA DE CIMENTO ARENOSO E AREIA S/PEN. TRAÇO 1:4:8			M3		369.7
C0122	ARGAMASSA DE CIMENTO ARENOSO E AREIA S/PEN. TRAÇO 1:5:3			M3		405.42
C0128	ARGAMASSA DE CIMENTO ARENOSO E AREIA S/PEN. TRAÇO 1:5:5			M3		385.49
C0123	ARGAMASSA DE CIMENTO ARENOSO E AREIA S/PEN. TRAÇO 1:5:7			M3		369.88
C0179	ARGAMASSA DE CIMENTO ARENOSO E AREIA S/PEN. TRAÇO 1:6:2			M3		405.67
C0124	ARGAMASSA DE CIMENTO ARENOSO E AREIA S/PEN. TRAÇO 1:6:4			M3		385.7
C0125	ARGAMASSA DE CIMENTO ARENOSO E AREIA S/PEN. TRAÇO 1:6:6			M3		370.06
C0180	ARGAMASSA DE CIMENTO ARENOSO E AREIA S/PEN. TRAÇO 1:7:3			M3		385.91
C0126	ARGAMASSA DE CIMENTO ARENOSO E AREIA S/PEN. TRAÇO 1:7:5			M3		370.23
C0127	ARGAMASSA DE CIMENTO ARENOSO E AREIA S/PEN. TRAÇO 1:8:4			M3		370.41
C0162	ARGAMASSA DE CIMENTO BRANCO E PÓ DE MÁRMORE TRAÇO 1:3			M3		942.84
C0160	ARGAMASSA DE CIMENTO E AREIA FINA PENEIRADA E ADITIVO AGLUTINANTE ORGANO-SINTÉTICO NO TRAÇO 1:8			M3		334.97

C0161	ARGAMASSA DE CIMENTO E AREIA MEDIA PENEIRADA E ADITIVO AGLUTINANTE ORGANO-SINTÉTICO NO TRAÇO 1:8			M3		343.53

C0155	ARGAMASSA DE CIMENTO E AREIA PENEIRADA C/ IMPERMEABILIZANTE TRAÇO 1:1.5			M3		1064.53

C0154	ARGAMASSA DE CIMENTO E AREIA PENEIRADA C/ IMPERMEABILIZANTE TRAÇO 1:4			M3		952.47

C0163	ARGAMASSA DE CIMENTO E AREIA PEN. TRAÇO 1:2			M3		942.63
C0164	ARGAMASSA DE CIMENTO E AREIA PEN. TRAÇO 1:3			M3		910.43
C0165	ARGAMASSA DE CIMENTO E AREIA PEN. TRAÇO 1:4			M3		842.67
C4429	ARGAMASSA DE CIMENTO E AREIA PEN. TRAÇO 1:5			M3		801.79
C4430	ARGAMASSA DE CIMENTO E AREIA PEN. TRAÇO 1:6			M3		774.35
C3009	ARGAMASSA DE CIMENTO E AREIA PEN. TRAÇO 1:7			M3		754.75
C0156	ARGAMASSA DE CIMENTO E AREIA S/PEN. C/IMPERMEAB. TRAÇO 1:2			M3		713.57
C0157	ARGAMASSA DE CIMENTO E AREIA S/PEN. C/IMPERMEAB. TRAÇO 1:3			M3		635.44
C0158	ARGAMASSA DE CIMENTO E AREIA S/PEN. C/IMPERMEAB. TRAÇO 1:4			M3		567.68
C0159	ARGAMASSA DE CIMENTO E AREIA S/PEN. C/IMPERMEAB. TRAÇO 1:5			M3		526.8
C0166	ARGAMASSA DE CIMENTO E AREIA S/PEN. TRAÇO 1:1			M3		733.42
C0167	ARGAMASSA DE CIMENTO E AREIA S/PEN. TRAÇO 1:1.5			M3		656.66
C0168	ARGAMASSA DE CIMENTO E AREIA S/PEN. TRAÇO 1:2			M3		603.77
C0169	ARGAMASSA DE CIMENTO E AREIA S/PEN. TRAÇO 1:2.5			M3		565.09
C0170	ARGAMASSA DE CIMENTO E AREIA S/PEN. TRAÇO 1:3			M3		525.64
C0171	ARGAMASSA DE CIMENTO E AREIA S/PEN. TRAÇO 1:4			M3		457.88
C0172	ARGAMASSA DE CIMENTO E AREIA S/PEN. TRAÇO 1:5			M3		417
C0173	ARGAMASSA DE CIMENTO E AREIA S/PEN. TRAÇO 1:6			M3		389.56
C0174	ARGAMASSA DE CIMENTO E AREIA S/PEN. TRAÇO 1:7			M3		369.96
C3323	ARGAMASSA DE CIMENTO E AREIA TRAÇO 1:3 COM AREIA PRODUZIDA			M3		452.92
C3324	ARGAMASSA DE CIMENTO E AREIA TRAÇO 1:4 COM AREIA PRODUZIDA			M3		385.16
C0175	ARGAMASSA DE CIMENTO E PEDRISCO TRAÇO 1:4			M3		402.6
C3554	MUTIRÃO MISTO - ARGAMASSA DE CIMENTO E AREIA S/PEN. TRAÇO 1:3			M3		354.24
C3553	MUTIRÃO MISTO - ARGAMASSA DE CIMENTO E AREIA S/PEN. TRAÇO 1:6			M3		218.16
ARGAMASSA MISTA					4957.97
C0185	ARGAMASSA MISTA DE CAL EM PASTA E AREIA S/PEN. TRAÇO 1:4 C/100 KG DE CIMENTO			M3		508.01

C0189	ARGAMASSA MISTA DE CAL HIDR. E AREIA S/PEN. TRAÇO 1:3 C/100KG DE CIMENTO			M3		576.78

C0192	ARGAMASSA MISTA DE CAL HIDR. E AREIA S/PEN. TRAÇO 1:4 C/100KG DE CIMENTO			M3		509.68

C0194	ARGAMASSA MISTA DE CIMENTO CAL HIDR. E AREIA PEN. TRAÇO 1:2:8			M3		940.22
C0197	ARGAMASSA MISTA DE CIMENTO CAL HIDR. E AREIA S/PEN. TRAÇO 1:1:4			M3		658.08
C0205	ARGAMASSA MISTA DE CIMENTO CAL HIDR. E AREIA S/PEN. TRAÇO 1:2:8			M3		555.6
C0200	ARGAMASSA MISTA DE CIMENTO CAL HIDR. E AREIA S/PEN. TRAÇO 1:2:9			M3		522.4
C1439	GROUT CIMENTO, CAL HIDR., AREIA E PEDRISCO TRAÇO 1:0.1:3:2			M3		687.2
ARGAMASSA INDUSTRIALIZADA					21.03
C0210	ARGAMASSA PRÉ-FABRICADA P/REBOCO			M2		4.52
C0211	ARGAMASSA PRÉ-FABRICADA P/REBOCO IMITAÇÃO TRAVERTINO			M2		4.52
C0212	ARGAMASSA PRÉ-FABRICADA P/REBOCO TIPO MASSA RASPADA			M2		11.28
C1848	PASTA DE CIMENTO COLANTE			KG		0.71
FUNDAÇÕES E ESTRUTURAS					143306.93
TUBULÕES A CÉU ABERTO					14805.17
C0825	CONCRETAGEM DE BASE DE TUBULÃO À CÉU ABERTO			M3		1778.99
C0826	CONCRETAGEM DE TUBULÃO (CAMISA/ENCHIM.) À CÉU ABERTO D=1,20m			M		2485.06
C0827	CONCRETAGEM DE TUBULÃO (CAMISA/ENCHIM.) À CÉU ABERTO D=1,40m			M		2978.43
C0828	CONCRETAGEM DE TUBULÃO (CAMISA/ENCHIM.) À CÉU ABERTO D=1,60m			M		3478.98
C2636	TUBULÃO - CEU ABERTO - C/CONCRETO FCK 13.5 MPa			M3		546.18
C2637	TUBULÃO - CEU ABERTO - C/CONCRETO FCK 13.5 MPa C/RACHÃO			M3		500.34
C2638	TUBULÃO - CEU ABERTO - C/CONCRETO FCK 15 MPa			M3		552.27
C2634	TUBULAO - CEU ABERTO - C/CONCRETO FCK 15 MPa C/RACHÃO			M3		505.43
C2639	TUBULÃO - CEU ABERTO - C/CONCRETO FCK 18 MPa			M3		564.4
C2635	TUBULAO - CEU ABERTO - C/CONCRETO FCK 18 MPa C/RACHÃO			M3		515.02
C2641	TUBULÃO - CEU ABERTO - C/CONCRETO USINADO FCK 15 MPa			M3		443.84
C2642	TUBULÃO - CEU ABERTO - C/CONCRETO USINADO FCK 20 MPa			M3		456.23
TUBULÕES A AR COMPRIMIDO					28045.35
C3148	CONCRETAGEM DE BASES TUBULÃO AR COMPRIMIDO ATE 12m			M3		2104.06
C3147	CONCRETAGEM DE BASES TUBULÃO AR COMPRIMIDO 12/18m			M3		2184.68
C3149	CONCRETAGEM DE TUBULÃO (CAMISA/ENCHIM.) AR COMP. D=1,20m ATÉ 12m			M		2838.32

C3150	CONCRETAGEM DE TUBULÃO (CAMISA/ENCHIM.) AR COMP. D=1,20m DE 12/18m			M		2914.65

C3151	CONCRETAGEM DE TUBULÃO (CAMISA/ENCHIM.) AR COMP. D=1,40m ATÉ 12m			M		3422.05

C3152	CONCRETAGEM DE TUBULÃO (CAMISA/ENCHIM.) AR COMP. D=1,40m DE 12/18m			M		3531.68

C3153	CONCRETAGEM DE TUBULÃO (CAMISA/ENCHIM.) AR COMP. D=1,60m ATÉ 12m			M		3967.79

C3154	CONCRETAGEM DE TUBULÃO (CAMISA/ENCHIM.) AR COMP. D=1,60m DE 12/18m			M		4189.87

C0963	CRAVAÇÃO DE CAMISA METÁLICA P/ TUBULÃO, INCLUSIVE ESCAVAÇÃO MECÂNICA			M		1845.18

C2643	TUBULÃO SOB AR COMPRIMIDO - C/CONCRETO FCK 15 MPa			M3		1047.07
ESTACAS					3854.66
C5046	CORTE OXI-ACETILENO EM CHAPA DE AÇO 6,3MM			M		1.37
C5047	CORTE OXI-ACETILENO EM CHAPA DE AÇO 8,0MM			M		1.57
C5048	CORTE OXI-ACETILENO EM CHAPA DE AÇO 9,5MM			M		1.8
C5049	CORTE OXI-ACETILENO EM CHAPA DE AÇO 12,5MM			M		2.44
C0938	CORTE PERFIL METÁLICO ' I ' DE 10"X4"X5/8" P/EMPREITADA			UN		32.15
C0939	CORTE PERFIL METÁLICO ' I ' DE 12"X5"X1/4" P/EMPREITADA			UN		38.57
C0936	CORTE PERFIL METÁLICO DUPLO I DE 10"X4"X5/8" P/EMPREITADA			UN		58.75
C0937	CORTE PERFIL METÁLICO DUPLO ' I ' DE 12"X5"X1/4" P/EMPREITADA			UN		70.23
C1292	ESTACA DE MADEIRA CONDIÇÕES FAVORÁVEIS D= 22cm P/6 A 8T			M		66.47
C1293	ESTACA DE MADEIRA CONDIÇÕES FAVORÁVEIS D= 25cm P/8 A 10T			M		86.47
C1290	ESTACA DE MADEIRA CONDIÇÕES POUCO FAVORÁVEIS D= 22cm P/6 A 8T			M		85.68
C1291	ESTACA DE MADEIRA CONDIÇÕES POUCO FAVORÁVEIS D= 25cm P/8 A 10T			M		105.69
C4690	ESTACA RAIZ DIÂMETRO 160mm - ATÉ 30 Tf			M		180.36
C4691	ESTACA RAIZ DIÂMETRO 200mm - ATÉ 40 Tf			M		220.01
C4692	ESTACA RAIZ DIÂMETRO 250mm - ATÉ 60 Tf			M		271.9
C4693	ESTACA RAIZ DIÂMETRO 310mm - ATÉ 90 Tf			M		299.87
C4697	ESTACA RAIZ DIÂMETRO 350mm - ATÉ 110 Tf			M		329.09
C4694	ESTACA RAIZ DIÂMETRO 410mm - ATÉ 125 Tf			M		445.86
C4695	ESTACA RAIZ DIÂMETRO 450mm - ATÉ 145 Tf			M		511.87
C4696	ESTACA RAIZ DIÂMETRO 450mm - ATÉ 169 Tf			M		550.48
C4698	PERFIL METÁLICO "I" OU "H" COM CRAVAÇÃO EMPREITADA			KG		10.55
C4699	SOLDA DE TOPO EM PERFIL "I" OU "H"			UN		190.38
C2282	SOLDA LONGITUDINAL EM PERFIL METÁLICO P/EMPREITADA			M		26.72
C5042	SOLDA OXI-ACETILENO EM CHAPA DE AÇO 6,3MM			M		26.48
C5043	SOLDA OXI-ACETILENO EM CHAPA DE AÇO 8,0MM			M		46.68
C5044	SOLDA OXI-ACETILENO EM CHAPA DE AÇO 9,5MM			M		69.54
C5045	SOLDA OXI-ACETILENO EM CHAPA DE AÇO 12,5MM			M		123.68
EMBASAMENTOS E BALDRAMES					3856.13
C0054	ALVENARIA DE EMBASAMENTO DE PEDRA ARGAMASSADA			M3		451.89
C0055	ALVENARIA DE EMBASAMENTO DE TIJOLO COMUM, C/ARGAMASSA MISTA C/ CAL HIDRATADA			M3		896.04

C0056	ALVENARIA DE EMBASAMENTO DE TIJOLO FURADO, C/ ARGAMASSA MISTA C/ CAL HIDRATADA (1:2:8)			M3		581.5

C4592	ALVENARIA DE EMBASAMENTO EM TIJOLO CERÂMICO FURADO C/ ARGAMASSA CIMENTO E AREIA 1:4			M3		651.8

C0089	ANEL DE IMPERMEABILIZAÇÃO C/ARMAÇÃO EM FERRO			M3		730.76
C0471	BROCA D= 20cm COM CONCRETO FCK=13.5MPa, MAIS VIGA BALDRAME 20X20cm E UMA FIADA DE BLOCO DE CONCRETO 14X19X39cm			M		120.33

C3604	MUTIRÃO MISTO - ALVENARIA DE EMBASAMENTO C/TIJ. FURADO, C/ ARG. MISTA C/CAL HIDRATADA			M3		423.81

FORMAS					5748.87
C4713	CONFECÇÃO DE FORMA ACRÍLICA 5MM P/ LOGOMARCAS EM PREMOLDADOS DE CONCRETO (ABRIGO PARADA DE ÔNIBUS), PARA UTIL. 40 X			M2		961.89

C4710	CONFECÇÃO DE FORMA METÁLICA P/ PEÇAS PREMOLDADAS DE CONCRETO (ABRIGO PARADA DE ÔNIBUS), PARA UTIL. 15 X			M2		926.93

C2822	FORMA CURVA CHAPA COMPENSADA PLASTIFICADA, ESP.= 12mm			M2		233.04
C3990	FORMA CURVA CHAPA COMPENSADA PLASTIFICADA, ESP.= 18mm			M2		237.25
C2823	FORMA CURVA CHAPA COMPENSADA RESINADA, ESP.= 6mm			M2		207.1
C2824	FORMA CURVA CHAPA COMPENSADA RESINADA, ESP.= 10mm			M2		210.58
C2825	FORMA CURVA CHAPA COMPENSADA RESINADA, ESP.= 12mm			M2		213.19
C3981	FORMA DE PAPELÃO RESINADO TIPO ESTRUTUBOS D=1,20 M (FORNECIMENTO/MONTAGEM/DESMONTAGEM)			M		172.82

C1400	FORMA DE TÁBUAS DE 1" DE 3A. P/FUNDAÇÕES UTIL. 5 X			M2		71.73
C1401	FORMA DE TÁBUAS DE 1" DE 3A. P/SUPERESTRUTURA - UTIL. 2 X			M2		140.22
C4158	FORMA METÁLICA P/ PILAR			M2		163.64
C4282	FORMA P/ CONCRETO "IN LOCO" (APLICAÇÃO)			M2		78.12
C4281	FORMA P/ CONCRETO "IN LOCO" (FABRICAÇÃO)			M2		166.97
C1404	CONFECÇÃO DE FORMA P/ PEÇAS PRÉ-MOLDADAS DE CONCRETO PROTENDIDO, REVESTIDAS C/CHAPA METÁLICA.UTIL(10 A 15X)			M2		573.7

C1403	FORMA P/ PEÇAS PRÉ-MOLDADAS DE CONCRETO PROTENDIDO, REVESTIDAS C/CHAPA COMPENSADA PLASTIFICADA (12X)			M2		523.61

C4301	FORMA PARA CONCRETO "IN LOCO", INCLUSIVE DESFORMA			M2		121.96
C4302	FORMA PARA CONCRETO PRÉ-MOLDADO, INCLUSIVE DESFORMA			M2		47.32
C1399	FORMA PLANA CHAPA COMPENSADA PLASTIFICADA, ESP.= 12mm UTIL. 5X			M2		101.66
C3991	FORMA PLANA CHAPA COMPENSADA PLASTIFICADA, ESP.= 18mm UTIL. 5X			M2		105.14
C1402	FORMA PLANA CHAPA COMPENSADA RESINADA, ESP.= 10mm P/GALERIA E BUEIROS CAPEADOS			M2		63.67

C2827	FORMA PLANA CHAPA COMPENSADA RESINADA, ESP.= 10mm UTIL. 3X			M2		119.34
C1405	FORMA PLANA CHAPA COMPENSADA RESINADA, ESP.= 12mm UTIL. 3 X			M2		122.15
C4711	MONTAGEM DE FORMA METÁLICA P/ CONCRETO PREMOLDADO (ABRIGO PARADA DE ÔNIBUS), INCL. DESFORMA			M2		79.16

C1799	MONTAGEM, DESMONTAGEM E REPAROS EM FORMAS P/PRE-MOLDADOS			M2		83.6
C4759	MONTAGEM E DESMONTAGEM DAS FORMAS/ESCORAMENTOS ESPECIAIS P/ LAJE NERVURADA INCLUSIVE DESMOLDANTE			M2		24.08

ARMADURAS					18694.25
C3331	ANCORAGEM ATIVA PARA CABO COM 1 CORDOALHA DE 12,7mm			UN		155.54
C3332	ANCORAGEM ATIVA PARA CABO COM 2 CORDOALHA DE 12,7mm			UN		261.74
C3333	ANCORAGEM ATIVA PARA CABO COM 4 CORDOALHA DE 12,7mm			UN		456.59
C3334	ANCORAGEM ATIVA PARA CABO COM 6 CORDOALHA DE 12,7mm			UN		707.47
C3335	ANCORAGEM ATIVA PARA CABO COM 7 CORDOALHA DE 12,7mm			UN		818.71
C3336	ANCORAGEM ATIVA PARA CABO COM 12 CORDOALHA DE 12,7mm			UN		1411.51
C3337	ANCORAGEM PASSIVA PARA CABO COM 1 CORDOALHA DE 12,7mm			UN		71.05
C3338	ANCORAGEM PASSIVA PARA CABO COM 2 CORDOALHA DE 12,7mm			UN		121.82
C3339	ANCORAGEM PASSIVA PARA CABO COM 4 CORDOALHA DE 12,7mm			UN		196.28
C3340	ANCORAGEM PASSIVA PARA CABO COM 6 CORDOALHA DE 12,7mm			UN		257.78
C3341	ANCORAGEM PASSIVA PARA CABO COM 7 CORDOALHA DE 12,7mm			UN		284.86
C3342	ANCORAGEM PASSIVA PARA CABO COM 12 CORDOALHA DE 12,7mm			UN		390.62
C4132	ARMADURA P/ ESTACAS PRÉ-MOLDADAS DE CONCRETO (APLICAÇÃO)			T		1356.88
C0213	ARMADURA CA-25 GROSSA D= 12,5 A 25,0mm			KG		15.89
C0214	ARMADURA CA-25 MÉDIA D= 6,3 A 10,0mm			KG		14.96
C0215	ARMADURA CA-50A GROSSA D= 12,5 A 25,0mm			KG		15.41
C0216	ARMADURA CA-50A MÉDIA D= 6,3 A 10,0mm			KG		14.47
C0217	ARMADURA CA-60 FINA D=3,40 A 6,40mm			KG		12.65
C0218	ARMADURA CA-60 MÉDIA D= 6,4 A 9,5mm			KG		13.07
C4151	ARMADURA DE AÇO CA 50/60			KG		13.91
C3985	ARMADURA DE CORDOALHA CP-190RB			KG		25.45
C0219	ARMADURA DE TELA DE AÇO			M2		23.49
C0220	ARMADURA EM TELA SOLDADA DE AÇO CA-60B			KG		23.43
C4071	ARMADURA EM TELA SOLDÁVEL Q-92			M2		9.93
C4131	ARMADURA P/ ESTACAS PRÉ-MOLDADAS DE CONCRETO (FABRICAÇÃO)			T		11865.1
C3344	CONFECÇÃO E COLOCAÇÃO DE CABO COM 1 CORDOALHA DE D=12,7mm COM BAINHA			KG		34.79

C3325	CONFECÇÃO E COLOCAÇÃO DE CABO COM 2 CORDOALHA DE D=12,7mm COM BAINHA			KG		24.12

C3326	CONFECÇÃO E COLOCAÇÃO DE CABO COM 4 CORDOALHA DE D=12,7mm COM BAINHA			KG		19.27

C3327	CONFECÇAO E COLOCAÇAO DE CABO COM 6 CORDOALHA DE D=12,7mm COM BAINHA			KG		20.06

C3328	CONFECÇÃO E COLOCAÇÃO DE CABO COM 7 CORDOALHAS DE D=12,7mm COM BAINHA			KG		19.16

C3329	CONFECÇÃO E COLOCAÇÃO DE CABO COM 12 CORDOALHAS DE D=12,7mm COM BAINHA			KG		17.69

C3343	PROTENSÃO E INJEÇÃO EM CABO COM CORDOALHA DE 12,7mm			KG		12.89
C3330	PURGADOR PARA ANCORAGEM			UN		7.66
CONCRETOS					25571.53
C0006	ACABAMENTO DE SUPERFÍCIES C/DESEMPENADEIRA MECÂNICA			M2		0.18
C0028	ADENSAMENTO/REGULARIZAÇÃO SUP.CONCRETO RÉGUA DUPLA L=3 A 6m			M2		5.49
C0027	ADENSAMENTO/REGULARIZAÇÃO SUPERFICIAL DE CONCRETO C/RÉGUA SIMPLES L= 3m			M2		4.23

C0034	ADIÇÃO DE IMPERMEABILIZANTE PARA CONCRETO ESTRUTURAL			M3		43.48
C0461	BOMBEAMENTO DE CONCRETO			M3		35
C0829	CONCRETO CICLÓPICO FCK 10 MPa COM AGREGADO PRODUZIDO (S/TRANSP)			M3		474.83

C0830	CONCRETO CICLÓPICO FCK 15 MPa COM AGREGADO ADQUIRIDO			M3		557.17
C4134	CONCRETO DE ALTO DESEMPENHO FCK > 50 MPa / EXECUTADO EM CENTRAL DOSADORA			M3		562.9

C4438	CONCRETO FCK > 30 MPa SUBMERSO C/ PLATAFORMA FLUTUANTE, INCLUSIVE LANÇAMENTO, CURA E TRANSPORTE			M3		821.02

C0834	CONCRETO GROUT (ARGAMASSA AUTONIVELANTE), LANÇAMENTO E CURA			M3		3895.04
C0833	CONCRETO GROUT C/ATÉ 50% DE PEDRISCO EM PESO, LANÇAMENTO E CURA			M3		3014.63

C4291	CONCRETO MOLDADO "IN LOCO" FCK ACIMA DE 10 MPa, INCLUSIVE LANÇAMENTO E CURA			M3		689.18

C4292	CONCRETO MOLDADO "IN LOCO" FCK ACIMA DE 50 MPa, INCLUSIVE LANÇAMENTO E CURA			M3		1010.68

C0836	CONCRETO NÃO ESTRUTURAL PREPARO MANUAL			M3		420.7
C3268	CONCRETO P/VIBR., FCK=10MPa COM AGREGADO PRODUZIDO (S/TRANSP.)			M3		350.75
C3269	CONCRETO P/VIBR., FCK=13,5MPa COM AGREGADO PRODUZIDO (S/TRANSP.)			M3		366.26
C3270	CONCRETO P/VIBR., FCK=15MPa COM AGREGADO PRODUZIDO (S/ TRANSP.)			M3		372.9
C3271	CONCRETO P/VIBR., FCK=18MPA COM AGREGADO PRODUZIDO (S/ TRANSP.)			M3		387.3
C3272	CONCRETO P/VIBR., FCK=20MPa COM AGREGADO PRODUZIDO (S/TRANSP.)			M3		396.15
C3273	CONCRETO P/VIBR., FCK=25MPa COM AGREGADO PRODUZIDO (S/TRANSP.)			M3		403.54
C3274	CONCRETO P/VIBR., FCK=30MPa COM AGREGADO PRODUZIDO (S/TRANSP.)			M3		430.34
C3275	CONCRETO P/VIBR., FCK=35MPa COM AGREGADO PRODUZIDO (S/TRANSP.)			M3		458.37
C3276	CONCRETO P/VIBR., FCK=40MPa COM AGREGADO PRODUZIDO (S/TRANSP.)			M3		491.04
C0838	CONCRETO P/VIBR., FCK 10 MPa COM AGREGADO ADQUIRIDO			M3		386.38
C0839	CONCRETO P/VIBR., FCK 13.5 MPa COM AGREGADO ADQUIRIDO			M3		400.53
C0840	CONCRETO P/VIBR., FCK 15 MPa COM AGREGADO ADQUIRIDO			M3		406.58
C0841	CONCRETO P/VIBR., FCK 18 MPa COM AGREGADO ADQUIRIDO			M3		419.77
C0842	CONCRETO P/VIBR., FCK 20 MPa COM AGREGADO ADQUIRIDO			M3		427.77
C0843	CONCRETO P/VIBR., FCK 25 MPa COM AGREGADO ADQUIRIDO			M3		437.45
C0844	CONCRETO P/VIBR., FCK 30 MPa COM AGREGADO ADQUIRIDO			M3		467.96
C0845	CONCRETO P/VIBR., FCK 35 MPa COM AGREGADO ADQUIRIDO			M3		487.47
C0846	CONCRETO P/VIBR., FCK 40 MPa COM AGREGADO ADQUIRIDO			M3		517.29
C3731	CONCRETO P/VIBR., FCK 50MPa COM AGREGADO ADQUIRIDO			M3		705.06
C0847	CONCRETO PRE-MISTURADO FCK=10 MPa			M3		289.92
C0848	CONCRETO PRE-MISTURADO FCK 15 MPa			M3		294.66
C0849	CONCRETO PRE-MISTURADO FCK 20 MPa			M3		307.05
C0850	CONCRETO PRE-MISTURADO FCK 25 MPa			M3		315.71
C0851	CONCRETO PRE-MISTURADO FCK 30 MPa			M3		326.24
C0852	CONCRETO PRE-MISTURADO FCK 35 MPa			M3		336.75
C4169	CONCRETO PRE-MISTURADO FCK 50 MPa			M3		385.5
C0853	CONCRETO PRE-MISTURADO FCK 40 MPa			M3		351.3
C4170	CONCRETO PRE-MISTURADO FCK 50 MPa - ALTO DESEMPENHO			M3		522.71
C4293	CONCRETO PRÉ-MOLDADO FCK ACIMA DE 50 MPa INCLUSIVE LANÇAMENTO, CURA E TRANSPORTE			M3		674.82

C4768	CONTROLE TECNOLÓGICO DE CONCRETO C/ ROMPIMENTO DE CORPO-DE-PROVA À COMPRESSÃO			UN		104.14

C4303	INJEÇÃO DE CONCRETO SUBMERSO C/ PLATAFORMA FLUTUANTE			M3		1076.02
C4135	LANÇAMENTO DE CONCRETO EM PRÉ-MOLDADO			M3		39.43
C1603	LANÇAMENTO E APLICAÇÃO DE CONCRETO C/ ELEVAÇÃO			M3		252.97
C1604	LANÇAMENTO E APLICAÇÃO DE CONCRETO S/ ELEVAÇÃO			M3		149.18
C3531	MUTIRÃO MISTO - CONCRETO P/VIBR., FCK 13.5 MPa COM AGREGADO ADQUIRIDO			M3		297.69

ELEMENTOS DE CONCRETO PRÉ FABRICADO					29091.34
C3250	CONFECÇÃO DE BANQUETA / MEIO FIO PRÉ-MOLDADA DE CONCRETO (1,00 x 0,25 x 0,15 m)			M		26.83

C3251	CONFECÇÃO DE BANQUETA / MEIO FIO PRÉ-MOLDADA DE CONCRETO PARA VIAS URBANAS (1,00 x 0,35 x 0,15m)			M		38.97

C3606	CONFECÇÃO E MONTAGEM DE ABÓBADAS PRÉ-MOLDADAS DE CONCRETO P/TERMINAL RODOVIARIO TIPO "A"			M		2420.89

C3609	CONFECÇÃO E MONTAGEM DE PILAR PRÉ-MOLDADO DE CONCRETO P/TERMINAL RODOVIARIO TIPO "A"			UN		3145.36

C3607	CONFECÇÃO E MONTAGEM DE PÓRTICO INDICATIVO PRÉ-MOLDADO DE CONCRETO P/TERMINAL RODOVIÁRIO			UN		14727.28

C3608	CONFECÇÃO E MONTAGEM DE SAPATA PRÉ-MOLDADA DE CONCRETO P/TERMINAL RODOVIÁRIO TIPO "A"			M		2126.52

C3610	CONFECÇÃO E MONTAGEM DE VIGA CALHA PRÉ-MOLDADA DE CONCRETO P/TERMINAL RODOVIÁRIO TIPO "A"			M		896.4

C3284	ESTACAS DE CONCRETO ARMADO (2,20 x 0,10 x 0,10 M) P/ CERCAS			UN		36.88
C4449	LAJE PRÉ-FABRICADA P/ FÔRRO - VÃO ATÉ 2 m			M2		96.68
C4418	LAJE PRÉ-FABRICADA P/ FÔRRO - VÃO DE 2,01 A 3 m			M2		104.7
C4419	LAJE PRÉ-FABRICADA P/ FÔRRO - VÃO DE 3,01 A 4 m			M2		107.94
C4420	LAJE PRÉ-FABRICADA P/ FÔRRO - VÃO ACIMA DE 4,01 m			M2		111.26
C4448	LAJE PRÉ-FABRICADA P/ PISO - VÃO ATÉ 2 m			M2		99.18
C4415	LAJE PRÉ-FABRICADA P/ PISO - VÃO DE 2,01 A 3 m			M2		109.48
C4416	LAJE PRÉ-FABRICADA P/ PISO - VÃO DE 3,01 A 4 m			M2		113.66
C4417	LAJE PRÉ-FABRICADA P/ PISO - VÃO ACIMA DE 4,01 m			M2		114.83
C4455	LAJE PRÉ-FABRICADA TRELIÇADA P/ FÔRRO - VÃO ATÉ 2,80 m			M2		120.26
C4456	LAJE PRÉ-FABRICADA TRELIÇADA P/ FÔRRO - VÃO DE 2,81 A 3,80 m			M2		123.3
C4457	LAJE PRÉ-FABRICADA TRELIÇADA P/ FÔRRO - VÃO DE 3,81 A 4,80 m			M2		129.29
C4458	LAJE PRÉ-FABRICADA TRELIÇADA P/ FÔRRO - VÃO ACIMA DE 4,81 m			M2		146.05
C4450	LAJE PRÉ-FABRICADA TRELIÇADA P/ PISO - VÃO ATÉ 1,80 m			M2		118.52
C4451	LAJE PRÉ-FABRICADA TRELIÇADA P/ PISO - VÃO DE 1,81 A 2,80 m			M2		128.94
C4452	LAJE PRÉ-FABRICADA TRELIÇADA P/ PISO - VÃO DE 2,81 A 3,80 m			M2		135.35
C4453	LAJE PRÉ-FABRICADA TRELIÇADA P/ PISO - VÃO DE 3,81 A 4,80 m			M2		137.53
C4454	LAJE PRÉ-FABRICADA TRELIÇADA P/ PISO - VÃO ACIMA DE 4,81 m			M2		156.15
C2881	MONTAGEM DE ANEL PRÉ-MOLDADO D=0,60m, h=0,50m			UN		8.67
C3459	MONTAGEM DE ANEL PRÉ-MOLDADO D=1,00m h=0,50m			UN		25.62
C4598	MONTAGEM DE ANEL PREMOLDADO D=1,20m h=0,50m MSD FUNASA TIPO 10 (MATERIAL E EXECUÇÃO)			UN		34.85

C3460	MONTAGEM DE ANEL PRÉ-MOLDADO D=1,50m h=0,50m			UN		46.68
C2882	MONTAGEM DE ANEL PRÉ-MOLDADO P/DECANTO DIGESTOR/FILTRO ANAERÓBIO			UN		50.77

C2883	MONTAGEM DE CALHA VERTEDOURA PRÉ-MOLDADA P/FILTRO ANAERÓBIO			UN		25.59
C2884	MONTAGEM DE CÂMARA DE DECANTAÇÃO PRÉ-MOLDADA			UN		295.36
C2885	MONTAGEM DE TAMPA DE FECHAMENTO/LAJE DE FUNDO P/ANEL D=600MM			UN		5.53
C2886	MONTAGEM DE TAMPA PRÉ-MOLDADA P/DECANTO/FILTRO/FUNDO FALSO			UN		42.3
C3289	MOURÃO DE CONCRETO (2,20 x 0,15 x 0,15 M)			UN		86.25
C1838	PAINEL PROTENDIDO P/PISOS/PAREDES DE VEDAÇÃO ESP.=10cm			M2		168.36
C1839	PAINEL PROTENDIDO P/PISOS/PAREDES DE VEDAÇÃO ESP.=15cm			M2		206.14
C1840	PAINEL PROTENDIDO P/PISOS/PAREDES DE VEDAÇÃO ESP.=20cm			M2		250.93
C1841	PAINEL PROTENDIDO P/PISOS/PAREDES DE VEDAÇÃO ESP.=25cm			M2		257.81
C1842	PAINEL-COBERTURA DE CONCRETO CELULAR AUTOCLAVADO ARMADO, C/ DIMENSÕES 7,5X40X280cm			M2		74.79

C1843	PAINEL-LAJE DE CONCRETO CELULAR AUTOCLAVADO, C/ DIMENSÕES 10X40X280cm			M2		87.21

C1899	PEÇAS PRÉ- MOLDADAS (PM) DE CONCRETO, ESP.= 3cm			M2		473.05
C1900	PEÇAS PRÉ- MOLDADAS (PM) DE CONCRETO, ESP.= 4cm			M2		484.23
C1901	PEÇAS PRÉ- MOLDADAS (PM) DE CONCRETO, ESP.= 5cm			M2		488.49
C1886	PÉRGOLAS PRÉ-MOLDADAS (PM) DE CONCRETO, ESP.= 5cm			M2		506.46
JUNTA DE DILATAÇÃO					3091.1
C4998	FUNGENBAND PARA JUNTA DE DILATAÇÃO, O-22, ATÉ 5MCA			M		79.8
C4999	FUNGENBAND PARA JUNTA DE DILATAÇÃO, O-22, ATÉ 30MCA			M		108.61
C5000	FUNGENBAND PARA JUNTA DE DILATAÇÃO, O-35/06, ATÉ 100MCA			M		169.6
C5001	FUNGENBAND PARA JUNTA DE DILATAÇÃO, O-35/10, ATÉ 100MCA			M		218.11
C4073	JUNTA ASFÁLTICA NAS PLACAS DOS TALUDES DAS LAGOAS (SEÇÃO 1,5 x 3,0 cm)			M		9.86

C3732	JUNTA DE DILATAÇÃO À BASE DE MASTIQUE (1.00 x 1.00cm)			M		39.18
C4209	JUNTA DILATAÇÃO COM CORDA DE SISAL E ASFALTO OXIDADO (SEÇÃO 1,5 x 3 cm)			M		14.68

C5009	JUNTA DE MOVIMENTAÇÃO PARA ESTRUTURA DE CONCRETO DE 20 X 40 MM (TIPO JUNTA JEENE 20/30 VV OU SIMILAR)			M		428.48

C5008	JUNTA DE MOVIMENTAÇÃO PARA ESTRUTURA DE CONCRETO DE 25 X 50 MM (TIPO JUNTA JEENE 25/40 VV OU SIMILAR)			M		527.33

C5007	JUNTA DE MOVIMENTAÇÃO PARA ESTRUTURA DE CONCRETO DE 35 X 60 MM (TIPO JUNTA JEENE 35/50 VV OU SIMILAR)			M		631.11

C5010	JUNTA DE MOVIMENTAÇÃO PARA ESTRUTURA DE CONCRETO DE 50 X 80 MM (TIPO JUNTA JEENE 50/70 VV OU SIMILAR)			M		742.66

C4571	MASTIQUE BETUMINOSO MODIFICADO COM POLIURETANO, TIXOTRÓPICO, BICOMPONENTE PARA JUNTA DE DILATAÇÃO			M		28.83

C1814	NEOPRENE P/ JUNTAS DE DILATAÇÃO			M		52.02
C2268	SELANTE ELASTRÔMETRO P/ JUNTA DE DILATAÇÃO			M		40.83
RECUPERAÇÃO ESTRUTURAL					5382.86
C0005	ACABAMENTO DE PEDREIRO			M2		71.04
C0094	APICOAMENTO EM CONCRETO/PREPARO DA SUPERFÍCIE			M2		34.28
C0098	APLICAÇÃO DE ADESIVO ESTRUTURAL BASE EPOXI			KG		108.08
C0809	COLOCAÇÃO DE INJETORES			UN		16.7
C3156	CONCRETO PROJETADO (MEDIDO NA MÁQUINA 35MPa)			M3		1232.49
C0929	CORTE EM CONCRETO DETERIORADO			M2		34.28
C3083	EXECUÇÃO DE FUROS EM CONCRETO C/BROCA 1/2"<= D <=1"			UN		17.18
C3082	EXECUÇÃO DE FUROS EM CONCRETO C/BROCA 1"< D <=1 1/2"			UN		24.41
C4410	EXECUÇÃO DE FURO EM CONCRETO COM BROCA - Ø 1 1/2" A 2"			M		86.4
C3084	EXECUÇÃO DE PINGADEIRAS			M		11.39
C3467	FORNECIMENTO E COLOCAÇÃO DE CHUMBADOR PARABOULT DE 3/4" a 1"			UN		84.29
C2830	FORNECIMENTO E CRAVAÇÃO DE PINOS C/PISTOLA P/FIXAÇÃO DE TELA			UN		4.87
C1523	JATEAMENTO DE AR COMPRIMIDO, P/LIMPEZA DE SUPERFÍCIES			M2		14.49
C1524	JATEAMENTO DE AREIA À SECO EM SUPERFÍCIES			M2		12.85
C3091	LIMPEZA COM JATO DE AREIA/ÁGUA			M2		78.14
C3095	LIMPEZA DE SUPERFÍCIE C/ ESCOVA DE AÇO			M2		6.86
C2900	PINTURA PROTEÇÃO C/INIBIDOR MIGRATÓRIO CORROSÃO, 3 DEMÃOS			M2		21.96
C4738	RECUPERAÇÃO CONCRETO, C/REFORÇO E RECONSTITUIÇÃO “GROUNT”, ESP.=60MM			M2		509.07

C4737	RECUPERAÇÃO CONCRETO, C/MICROCONCRETO FLUIDO, ESP.=300MM			M2		1561.62

C4739	RECUPERAÇÃO CONCRETO, S/REFORÇO E RECONSTITUIÇÃO “GROUNT”, ESP.=60MM			M2		409.98

C4740	RECUPERAÇÃO CONCRETO, S/REFORÇO RECONSTITUIÇÃO C/ ARGAMASSA POLIMÉRICA ESP.=25MM			M2		296.01

C4741	RECUPERAÇÃO CONCRETO, SÓ REFORÇO DA ARMADURA			M2		267.76
C3102	RECUPERAÇÃO DE GUARDA CORPO			M		312.65
C3106	REPOSIÇÃO DE ARMADURA OXIDADA (REFORÇO, FORNECIMENTO, DOBBRAGEM E COLOCAÇÃO)			KG		25.01

C3114	SELAGEM DE FISSURAS C/ INJEÇÃO DE RESINAS			KG		141.05
RASGO EM CONCRETO PARA TUBULAÇÕES					84.82
C2098	RASGO EM CONCRETO P/TUBULAÇÕES D=15 A 25mm (1/2" A 1")			M		17.79
C2099	RASGO EM CONCRETO P/TUBULAÇÕES D=32 A 50mm (1 1/4" A 2")			M		27.72
C2100	RASGO EM CONCRETO P/TUBULAÇÕES D=65 A 100mm (2 1/2" A 4")			M		39.31
OUTROS ELEMENTOS					5080.85
C0090	APARELHO DE APOIO EM NEOPRENE			KG		66.45
C3402	BLOCO DE ANCORAGEM EM CONCRETO CICLÓPICO			M3		844.09
C3403	BLOCO DE ANCORAGEM EM CONCRETO SIMPLES FCK=10MPa			M3		673.3
C3404	BLOCO DE ANCORAGEM EM CONCRETO ESTRUTURAL FCK=15MPa			M3		1837.07
C4098	BLOCO DE POLIESTIRENO EXPANDIDO (ISOPOR) EM CAIXÃO PERDIDO			M3		353.07
C4379	CANTONEIRA EM AÇO (6 x 6 x 1/2") - FORNECIMENTO E COLOCAÇÃO			M		260.66
C3068	DRENO DE PVC D= 75mm			UN		43.57
C4297	DRENOS DE PVC D=75mm			M		147.93
C3069	DRENO DE PVC D=100mm			UN		49.03
C4326	FORNECIMENTO E COLOCAÇÃO DE CANTONEIRA EM AÇO SAC (3"X3"X5/16")			M		131.02
C3088	FORNECIMENTO E COLOCAÇÃO DE CANTONEIRA DE FERRO (4"X4"X3/8")			KG		32.13
C2829	FORNECIMENTO E COLOCAÇÃO DE ISOPOR 20MM (PLACA DE 1,20 X 0,60M)			M2		19.93
C3089	GUARDA CORPO (VARANDA)			M		417.68
C1094	MONTAGEM DE APOIO AOS PÓRTICOS			M		204.92
CONTENÇÕES					9118.06
ENROCAMENTO E PROTEÇÃO DE TALUDES					508.3
C3077	ENROCAMENTO DE PEDRA ARRUMADA (PRODUZIDA) (S/TRANSPORTE)			M3		108.42
C2764	ENROCAMENTO DE PEDRA DE MÃO ARRUMADA (ADQUIRIDA)			M3		141.99
C2765	ENROCAMENTO DE PEDRA DE MÃO JOGADA (ADQUIRIDA)			M3		121.83
C3078	ENROCAMENTO DE PEDRA JOGADA (PRODUZIDA) (S/TRANSPORTE)			M3		90.19
C3079	ENROCAMENTO DE PEDRA JOGADA DE CORTE DE 3.ª CATEGORIA (S/TRANSPORTE)			M3		45.87

ENSECADEIRAS					636.64
C2767	ENSECADEIRA COM SACOS DE AREIA, S/ FORNECIMENTO DE AREIA			M3		92.95
C1244	ENSECADEIRA DE PAREDE SIMPLES			M2		155.67
C1243	ENSECADEIRA DE PAREDE DUPLA			M2		388.02
MURO DE ARRIMO					5212.89
C1808	MURO DE ARRIMO C/ BLOCOS DE CONCRETO ARTICULADO (30X15X28)cm			M2		289.26
C1809	MURO DE ARRIMO C/ BLOCOS DE CONCRETO ARTICULADO (60X45X15)cm C/INJEÇÃO ATÉ 2,5m			M2		473.44

C1810	MURO DE ARRIMO C/GABIÃO, ALTURA 2m			M		1267
C1811	MURO DE ARRIMO C/GABIÃO, ALTURA 4m			M		3183.19
GABIÕES					2760.23
C2763	ENCHIMENTO DE GABIÃO COM PEDRA DE MÃO			M3		150.56
C1317	ESTIVAS - ESTRUTURAS SUBMERSAS C/GABIÕES-SACO ALT.= 1m			M		924.41
C1422	GABIÃO COLCHÃO ESP.= 30cm			M2		180.61
C1420	GABIÃO P/EXECUÇÃO DE OBRAS			M3		489.52
C2834	GABIÃO TELA GALV. REVEST. PVC TIPO CAIXA ALT.=0,50m			M3		328.91
C2835	GABIÃO TELA GALV. REVEST. PVC TIPO CAIXA ALT.=1,00m			M3		287.92
C2836	GABIÃO TELA GALV. REVEST. PVC TIPO COLCHÃO RENO ALT.=0,17m			M2		122.68
C2837	GABIÃO TELA GALV. REVEST. PVC TIPO COLCHÃO RENO ALT.=0,23m			M2		131.91
C2838	GABIÃO TELA GALV. REVEST. PVC TIPO COLCHÃO RENO ALT.=0,30m			M2		143.71
PAREDES E PAINÉIS					23857.09
ALVENARIA DE ELEVAÇÃO					3615.04
C0047	ALVENARIA DE BLOCO CERÂMICO FURADO (9x19x39)cm C/ARGAMASSA MISTA DE CAL HIDRATADA, ESP=9 cm			M2		37.78

C0046	ALVENARIA DE BLOCO CERÂMICO FURADO (19x19x39)cm C/ARGAMASSA MISTA DE CAL HIDRATADA ESP=19 cm			M2		64.73

C3612	ALVENARIA DE BLOCO DE CONCRETO TIPO STONE CINZA (14x19x49)cm C/ARGAMASSA MISTA DE CAL HIDRATADA ESP=			M2		82.03

C3613	ALVENARIA DE BLOCO DE CONCRETO TIPO STONE COLORIDO (14x19x49)cm C/ARGAMASSA MISTA DE CAL HIDRATADA E			M2		103.04

C3743	ALVENARIA DE BLOCO DE CONCRETO (9x19x39)cm C/ARGAMASSA MISTA DE CAL HIDRATADA ESP=9 cm			M2		55.41

C3744	ALVENARIA DE BLOCO DE CONCRETO (14x19x39)cm C/ARGAMASSA MISTA DE CAL HIDRATADA ESP=14 cm			M2		65.83

C0048	ALVENARIA DE BLOCO DE CONCRETO (19x19x39)cm C/ARGAMASSA MISTA DE CAL HIDRATADA ESP=19 cm			M2		75.46

C0050	ALVENARIA DE BLOCO DE VIDRO C/ARGAMASSA MISTA DE CAL HIDRATADA ESP=10 cm			M2		461.84

C0073	ALVENARIA DE TIJOLO CERÂMICO FURADO (9x19x19)cm C/ARGAMASSA MISTA DE CAL HIDRATADA ESP.=10cm (1:2:8)			M2		64

C0074	ALVENARIA DE TIJOLO CERÂMICO FURADO (9x19x19)cm C/ARGAMASSA MISTA DE CAL HIDRATADA ESP=20 cm			M2		111.32

C3658	ALVENARIA DE TIJOLO CERÂMICO FURADO (9x19x19)cm C/ARGAMASSA MISTA DE CAL HIDRATADA, ESP=30cm			M2		162.99

C0075	ALVENARIA DE TIJOLO COMUM C/ARGAMASSA MISTA DE CAL HIDRATADA 1:2:8 ESP=5 cm			M2		67.52

C0076	ALVENARIA DE TIJOLO COMUM C/ARGAMASSA MISTA DE CAL HIDRATADA 1:2:8 ESP=10 cm			M2		127.11

C0077	ALVENARIA DE TIJOLO COMUM C/ARGAMASSA MISTA DE CAL HIDRATADA 1:2:8 ESP=20 cm			M2		224.66

C0078	ALVENARIA DE TIJOLO COMUM C/ARGAMASSA MISTA DE CAL HIDRATADA 1:2:8 ESP=30 cm			M2		313.41

C3614	ALVENARIA DE TIJOLO MACIÇO APARENTE (23x11x5)cm C/ARGAMASSA MISTA DE CAL HIDRATADA, ESP=11 cm			M2		218.11

C3615	ALVENARIA DE TIJOLO MACIÇO APARENTE (23x11x5)cm C/ARGAMASSA MISTA DE CAL HIDRATADA ESP=22 cm			M2		397.86

C0061	ALVENARIA DE TIJOLO REFRATÁRIO 1/2 VEZ C/ARGAMASSA 1:4+100 Kg CIMENTO			M2		286.4

C0060	ALVENARIA DE TIJOLO REFRATÁRIO 1 VEZ C/ARGAMASSA 1:4+100 Kg CIMENTO			M2		525.74

C3533	MUTIRÃO MISTO - ALVENARIA DE TIJOLO CERÂMICO FURADO (9X19X19)cm ARGAMASSA MISTA DE CAL HIDRATADA ESP=10CM			M2		44.8

C4507	PAREDE DE BLOCO DE GESSO STAND, INCLUSIVE EMASSAMENTO - FORNECIMENTO E EXECUÇÃO			M2		55

C4508	PAREDE DE BLOCO DE GESSO HIDROFUGANTE, INCLUSIVE EMASSAMENTO - FORNECIMENTO E EXECUÇÃO			M2		70

ALVENARIA ESTRUTURAL					1369.56
C0068	ALVENARIA ESTRUTURAL DE BLOCO DE CONCRETO (14x19x39)cm C/ARGAMASSA MISTA DE CAL HIDRATADA ESP=14 cm			M2		77.37

C0069	ALVENARIA ESTRUTURAL DE BLOCO DE CONCRETO (19x19x39)cm C/ARGAMASSA MISTA DE CAL HIDRATADA ESP=19 cm			M2		91.86

C0064	ALVENARIA ESTRUTURAL DE BLOCO CERÂMICO (9X19X39cm) ESP.=9cm			M2		36.56
C0062	ALVENARIA ESTRUTURAL DE BLOCO CERÂMICO (14X19X39cm) ESP.=14cm			M2		44.02
C4542	ALVENARIA ESTRUTURAL DE BLOCO CERÂMICO (14X19X39cm) ESP.=14cm - COM SUPERFÍCIE EXTERNA LISA PARA ACABAMENTO APARENTE			M2		55.21

C0063	ALVENARIA ESTRUTURAL DE BLOCO CERÂMICO (19X19X39cm) ESP.=19cm			M2		53.75
C4585	ALVENARIA ESTRUTURAL DE BLOCO CERÂMICO COM SUPERFÍCIES EXTERNA LISA, PARA ACABAMENTO APARENTE (14x19x29)cm ESP. 14cm, INCLUSIVE PEÇAS ESPECIAIS CALHA U E J			M2		66.64

C0079	AMARRAÇÃO EM PAREDES, COM FERRO			UN		173.05
C4952	PAREDE PRÉ-MOLDADA EM CONCRETO ARMADO, REFORÇADA PARA PENITENCIÁRIA, ESP.=13CM, INCLUSIVE TRANSPORTE E MONTAGEM			M2		378.83

C4953	PAREDE PRÉ-MOLDADA EM CONCRETO ARMADO, REFORÇADA PARA PENITENCIÁRIA, ESP.=16CM, INCLUSIVE TRANSPORTE E MONTAGEM			M2		392.27

ALVENARIA DE PEDRA					2894.8
C3345	ALVENARIA DE PEDRA ARGAMASSADA (TRAÇO 1:3) C/AGREGADOS ADQUIRIDOS			M3		469.49

C3346	ALVENARIA DE PEDRA ARGAMASSADA (TRAÇO 1:3) C/AGREGADOS PRODUZIDOS (S/TRANSP)			M3		416.03

C3347	ALVENARIA DE PEDRA ARGAMASSADA (TRAÇO 1:4) C/AGREGADOS ADQUIRIDOS			M3		449.16

C0057	ALVENARIA DE PEDRA ARGAMASSADA (TRAÇO 1:4) C/AGREGADOS PRODUZIDOS (S/TRANSP)			M3		395.7

C3723	ALVENARIA DE PEDRA ARGAMASSADA (TRAÇO 1:6) C/AGREGADOS ADQUIRIDOS			M3		428.67

C0058	ALVENARIA DE PEDRA ARGAMASSADA (TRAÇO 1:2:8) C/ AGREGADOS ADQUIRIDOS			M3		478.48

C3529	MUTIRÃO MISTO - ALVENARIA DE PEDRA ARGAMASSADA (TRAÇO 1:6) C/AGREGADOS ADQUIRIDOS			M3		257.27

RASGO EM ALVENARIA P/ TUBULAÇÕES					33.51
C2095	RASGO EM ALVENARIA P/TUBULAÇÕES D=15 A 25mm (1/2" A 1")			M		6.93
C2096	RASGO EM ALVENARIA P/TUBULAÇÕES D=32 A 50mm (1 1/4" A 2")			M		10.86
C2097	RASGO EM ALVENARIA P/TUBULAÇÕES D=65 A 100mm (2 1/2" A 4")			M		15.72
DIVISÓRIAS					3893.85
C4495	DIVISÓRIA DE GESSO ACARTONADO e=48mm, S/ REVESTIMENTO - FORNECIMENTO E MONTAGEM			M2		94.96

C4496	DIVISÓRIA DE GESSO ACARTONADO e=70mm, S/ REVESTIMENTO - FORNECIMENTO E MONTAGEM			M2		96.8

C1134	DIVISÓRIA DE GRANILITE C/ARGAMASSA DE CIMENTO E AREIA			M2		288.09
C4070	DIVISÓRIA DE GRANITO CINZA E=2cm			M2		461.53
C4096	DIVISÓRIA DE GRANITO CINZA E=3cm			M2		492.77
C1142	DIVISÓRIA PRÉ-MOLDADA EM CONCRETO ESP.=5cm			M2		177.77
C4486	DIVISÓRIA PAINEL CELULAR, MONTANTE/RODAPÉ SIMPLES, PERFIL EM AÇO - FORNECIMENTO E MONTAGEM			M2		84.19

C4488	DIVISÓRIA PAINEL CELULAR, MONTANTE/RODAPÉ SIMPLES, PERFIL EM ALUMÍNIO - FORNECIMENTO E MONTAGEM			M2		85.68

C4487	DIVISÓRIA PAINEL CELULAR, MONTANTE/RODAPÉ DUPLO, PERFIL EM AÇO - FORNECIMENTO E MONTAGEM			M2		100.4

C4489	DIVISÓRIA PAINEL CELULAR, MONTANTE/RODAPÉ DUPLO, PERFIL EM ALUMÍNIO - FORNECIMENTO E MONTAGEM			M2		107.1

C4497	DIVISÓRIA PAINEL FIBRAROC, MONTANTE/RODAPÉ SIMPLES, PERFIL EM AÇO - FORNECIMENTO E MONTAGEM			M2		208.84

C4498	DIVISÓRIA PAINEL FIBRAROC, MONTANTE/RODAPÉ SIMPLES, PERFIL EM ALUMÍNIO - FORNECIMENTO E MONTAGEM			M2		234.66

C4499	DIVISÓRIA PAINEL FIBRAROC, MONTANTE/RODAPÉ DUPLO, PERFIL EM AÇO - FORNECIMENTO E MONTAGEM			M2		217.19

C4500	DIVISÓRIA PAINEL FIBRAROC, MONTANTE/RODAPÉ DUPLO, PERFIL EM ALUMÍNIO - FORNECIMENTO E MONTAGEM			M2		244.04

C4493	DIVISÓRIA PAINEL PVC, MONTANTE/RODAPÉ SIMPLES, PERFIL EM AÇO - FORNECIMENTO E MONTAGEM			M2		175.74

C4494	DIVISÓRIA PAINEL PVC, MONTANTE/RODAPÉ SIMPLES, PERFIL EM ALUMÍNIO - FORNECIMENTO E MONTAGEM			M2		213.7

C4502	REMANEJAMENTO DE DIVISÓRIA - DESMONTAGEM E REMONTAGEM			M2		15.41
C4490	VÃO DE PORTA - PORTA COMPLETA C/ FECHADURA TIPO CILINDRO, P/ DIVISÓRIAS EM GERAL (SEM REQUADRO) - FORNECIMENTO E MONTAGEM			UN		212.82

C4491	VÃO DE PORTA - PORTA COMPLETA C/ FECHADURA TIPO CILINDRO, P/ DIVISÓRIAS EM GERAL (COM REQUADRO EM ALUMÍNIO) - FORNECIMENTO E MONTAGEM			UN		228.83

C4492	VIDRO TRANSPARENTE LISO 4mm, P/ DIVISÓRIAS EM GERAL FORNECIMENTO E MONTAGEM			M2		153.33

ELEMENTOS VAZADOS					2329.03
C1177	ALVENARIA DE BLOCOS DE VIDRO (20x20x10)cm			M2		428.47
C1174	ALVENARIA DE ELEMENTO VAZADO CERÂMICO (20X20X10cm) C/ARG. CIMENTO E AREIA TRAÇO 1:3			M2		156.19

C1175	ALVENARIA DE ELEMENTO VAZADO DE CONCRETO (20X10X6cm) C/ARG. CIMENTO E AREIA TRAÇO 1:3 ANTI-CHUVA			M2		248.4

C1176	ALVENARIA DE ELEMENTO VAZADO DE CONCRETO (20X20X20cm) C/ARG. CIMENTO E AREIA TRAÇO 1:3			M2		207.61

C0051	ALVENARIA DE ELEMENTO VAZADO DE CONCRETO (32X12X6cm) C/ARG. CIMENTO E AREIA TRAÇO 1:3 TIPO PESTANA			M2		113.69

C0052	ALVENARIA DE ELEMENTO VAZADO DE CONCRETO (50X50X6cm) C/ARG. CIMENTO E AREIA TRAÇO 1:3 ANTI-CHUVA			M2		60.51

C0804	COBOGÓ ANTI-CHUVA (50x40)cm C/ARG. CIMENTO E AREIA TRAÇO 1:3			M2		89.58
C0805	COBOGÓ DE CIMENTO TIPO DIAMANTE			M2		123.72
C0806	COBOGÓ DE CIMENTO TIPO VENEZIANO (50X50X6)cm C/ARG. CIMENTO E AREIA TRAÇO 1:3			M2		69.18

C4525	COBOGÓ DE VIDRO (20x10x18)cm			M2		763.04
C3534	MUTIRÃO MISTO - COBOGÓ ANTI-CHUVA (50X40)cm			M2		68.64
VERGAS E CHAPIM					3595.89
C3521	CHAPIM EM GRANITO VERDE MERUOCA			M2		346.11
C0773	CHAPIM PRÉ-MOLDADO DE CONCRETO			M2		117.56
C3532	MUTIRÃO MISTO - VERGA RETA DE CONCRETO ARMADO			M3		1309.08
C2665	VERGA EM ARCO DE CONCRETO ARMADO			M		79.23
C2666	VERGA RETA DE CONCRETO ARMADO			M3		1743.91
OUTROS ELEMENTOS					6125.41
C0383	BATE-MACAS EM AÇO INOXIDÁVEL CONTRA IMPACTO EM PAREDE			M		368.93
C0384	BATE-MACAS EM MADEIRA BOLEADA			M		117.93
C4501	FACHADA DE VIDRO TEMPERADO DE 10mm FIXADO COM SPIDER GLASS			M2		713.76
C4444	FACHADA METÁLICA PADRÃO PARA DELEGACIAS			M2		514.54
C1391	FLANELÓGRAFO EM MONTANTE DE MADEIRA			M2		255.9
C1791	MESA EM ALVENARIA, TAMPO CONCRETO PRÉ-MOLDADO, ACABADA			M2		347.4
C1836	PAINEL ESTRUTURADO AÇO INOX, ESCOVADO CHAPA 20			M2		711.54
C1837	PAINEL INFORMATIVO DUPLO C/PORTA DE CORRER EM VIDRO			M2		803.58
C1897	PEÇA DE MADEIRA BOLEADA NAS QUINAS FIXADAS EM PAREDES			M		50.47
C0032	PORTA EM PVC P/DIVISÓRIA (0,80X2,10)M COMPLETA - FORNECIMENTO E MONTAGEM			UN		410.13

C4756	PRATELEIRA DE GRANITO CINZA ESP.=2CM			M2		248.52

C2910	PRATELEIRA DE MADEIRA DE LEI PLAINADA			M2		144.92
C2023	PRATELEIRA DE MÁRMORE NATURAL POLIDA DE 1 FACE			M2		271.42
C2024	PRATELEIRA DE MÁRMORE NATURAL POLIDA DE 2 FACES			M2		271.42
C2021	PRATELEIRA DE MARMORITE NATURAL POLIDA DE 1 FACE			M2		172.63
C2022	PRATELEIRA DE MARMORITE NATURAL POLIDA DE 2 FACES			M2		194.22
C4757	PRATELEIRA PRÉ-MOLDADA "IN LOCO" DE CONCRETO ESP.=5,0CM			M2		514.37

C3674	SUPORTE EM BARRA CHATA DE FERRO ENGASTADO NA PAREDE P/BANCADAS E/OU PRATELEIRAS			UN		13.73

ESQUADRIAS E FERRAGENS					79998.46
ESQUADRIAS DE MADEIRA					36002.43
C0363	BANDEIROLA EM MADEIRA			M2		163.82
C1284	ESQUADRIAS DE MADEIRA E VIDRO			M2		399.68
C3544	JANELA TIPO FICHA (1.40X1.10)m - MADEIRA MISTA - COMPLETA - PADRÃO POPULAR			UN		356.24

C1519	JANELA VENEZIANA MÓVEL (S/ACESSÓRIOS)			M2		269.42
C3543	MUTIRÃO MISTO - JANELA TIPO FICHA (1.40X1.10)m - MADEIRA MISTA - COMPLETA			UN		262.38

C3541	MUTIRÃO MISTO - PORTA TIPO FICHA (0.60X2.10)m - MADEIRA MISTA - COMPLETA			UN		301.11

C3537	MUTIRÃO MISTO - PORTA TIPO FICHA (0.80X2.10)m - ROLADA MADEIRA MISTA - COMPLETA C/FECHADURA			UN		357.42

C3539	MUTIRÃO MISTO - PORTA TIPO FICHA (0.80X2.10)m - ROLADA MADEIRA MISTA - COMPLETA S/FECHADURA			UN		315.78

C1959	PORTA COMPENSADO P/ARMÁRIO EMBUTIDO C/BATENTE DE (7X1.5)cm			M2		178.76
C1960	PORTA COMPENSADO P/ARMÁRIO SOB PIA			M2		189.92
C1962	PORTA COMPLETA, BLINDOR/CHUMBO (0,60X2.1O)m (S/ACESSÓRIOS)			UN		2117.54
C1963	PORTA COMPLETA, BLINDOR/CHUMBO (0,80X2,10)m (S/ACESSÓRIOS)			UN		2771.13
C1961	PORTA COMPLETA, BLINDOR/CHUMBO (1,20X2,10)m (S/ACESSÓRIOS)			UN		4078.32
C1977	PORTA EXTERNA DE CEDRO LISA COMPLETA UMA FOLHA (0.80X 2.10)m			UN		776.23
C1978	PORTA EXTERNA DE CEDRO LISA COMPLETA UMA FOLHA (0.90X2.10)m			UN		845.15
C1979	PORTA EXTERNA DE CEDRO LISA COMPLETA UMA FOLHA (1.00X2.10)m			UN		872.24
C1985	PORTA INTERNA DE CEDRO LISA COMPLETA UMA FOLHA (0.60X 2.10)m			UN		759.16
C1986	PORTA INTERNA DE CEDRO LISA COMPLETA UMA FOLHA (0.70X 2.10)m			UN		785.85
C1987	PORTA INTERNA DE CEDRO LISA COMPLETA UMA FOLHA (0.80X 2.10)m			UN		812.53
C1988	PORTA INTERNA DE CEDRO LISA COMPLETA UMA FOLHA (0.90X 2.10)m			UN		881.45
C1989	PORTA INTERNA DE CEDRO LISA COMPLETA UMA FOLHA (1.00X 2.10)m			UN		908.54
C1974	PORTA EXTERNA DE CEDRO LISA COMPLETA DUAS FOLHAS (1.60X2.10)m			UN		1220.65
C1975	PORTA EXTERNA DE CEDRO LISA COMPLETA DUAS FOLHAS (1.80X2.10)m			UN		1358.49
C1976	PORTA EXTERNA DE CEDRO LISA COMPLETA DUAS FOLHAS (2.00X2.10)m			UN		1412.67
C1980	PORTA INTERNA DE CEDRO LISA COMPLETA DUAS FOLHAS (1.20X 2.10)m			UN		1165.79
C1981	PORTA INTERNA DE CEDRO LISA COMPLETA DUAS FOLHAS (1.40X 2.10)m			UN		1219.17
C1982	PORTA INTERNA DE CEDRO LISA COMPLETA DUAS FOLHAS (1.60X 2.10)m			UN		1272.53
C1983	PORTA INTERNA DE CEDRO LISA COMPLETA DUAS FOLHAS (1.80X 2.10)m			UN		1410.37
C1984	PORTA INTERNA DE CEDRO LISA COMPLETA DUAS FOLHAS (2.00X 2.10)m			UN		1464.55
C4604	PORTA EXTERNA DE MUIRACATIARA 1 FOLHA COMPLETA (0,60x2,10x0,03m)			UN		1038.6
C1992	PORTA TIPO EUCATEX (S/ACESSÓRIOS)			UN		272.92
C3405	PORTA TIPO FICHA EXTERNA-PADRÃO FUNASA (0,55X1,90m)			UN		353.74
C3542	PORTA TIPO FICHA (0.60X2.10)m - MADEIRA MISTA - COMPLETA - PADRÃO POPULAR			UN		394.97

C3538	PORTA TIPO FICHA (0.80X2.10)m - ROLADA MADEIRA MISTA - COMPLETA C/FECHADURA - PADRÃO POPULAR			UN		451.64

C3540	PORTA TIPO FICHA (0.80X2.10)m - ROLADA MADEIRA MISTA - COMPLETA S/FECHADURA - PADRÃO POPULAR			UN		409.64

C1993	PORTA TIPO FICHA EMBUTIDA (S/ACESSÓRIOS)			M2		353.22
C1994	PORTA TIPO PARANÁ (S/ACESSÓRIOS)			M2		127.18
C4423	PORTA TIPO PARANÁ (0,60 x 2,10 m), C/ FERRAGENS			UN		324.3
C4424	PORTA TIPO PARANÁ (0,60 x 2,10 m), COMPLETA			UN		777.74
C4425	PORTA TIPO PARANÁ (0,70 x 2,10 m), C/ FERRAGENS			UN		333.22
C4426	PORTA TIPO PARANÁ (0,70 x 2,10 m), COMPLETA			UN		786.66
C4427	PORTA TIPO PARANÁ (0,80 x 2,10 m), C/ FERRAGENS			UN		348.21
C4428	PORTA TIPO PARANÁ (0,80 x 2,10 m), COMPLETA			UN		801.65
C4396	PORTA TIPO VENEZIANA 0,60x1.80 (FORNECIMENTO E MONTAGEM)			UN		301.85
ESQUADRIAS METÁLICAS					33206.26
C0807	COFRE-TRANCA PARA GRADES DE FERRO SEGURANÇA MÁXIMA			UN		2596.09
C4560	GRADE DE ALUMÍNIO DE PROTEÇÃO			M2		233.83
C1426	GRADE DE FERRO DE PROTEÇÃO			M2		222.31
C3681	GRADE DE FERRO TUBULAR C/MOLDURA EM BARRA CHATA DE FERRO			M2		376.15
C4955	GRADE DE FERRO P/CELAS DE SEGURANÇA MÁXIMA, EM FERRO CHATO 2" X 3/8" (40KG/M2) E AÇO CA-60 (32KG/M2)			M2		1017.22

C1437	GRELHA DE FERRO P/CANALETAS			M2		249.77
C4830	JANELA BASCULANTE EM ALUMÍNIO ANODIZADO NATURAL, EXCLUSIVE VIDRO			M2		430.01
C1516	JANELA DE ALUMÍNIO, TIPO VENEZIANA			M2		532.55
C1517	JANELA DE FERRO TIPO CAIXILHO BASCULANTE OU FIXO			M2		298.52
C1518	JANELA DE FERRO TIPO CAIXILHO DE CORRER OU MAXIMAR			M2		350.41
C4515	JANELA EM ALUMÍNIO ANODIZADO NATURAL/FOSCO, DE CORRER, COM BANDEIROLA E/OU PEITORIL, SEM VIDRO - FORNECIMENTO E MONTAGEM			M2		287.1

C4513	JANELA EM ALUMÍNIO ANODIZADO NATURAL/FOSCO, DE CORRER, SEM BANDEIROLA E/OU PEITORIL, SEM VIDRO - FORNECIMENTO E MONTAGEM			M2		244.51

C4519	JANELA EM ALUMÍNIO ANODIZADO PRETO, DE CORRER, SEM BANDEIROLA E/OU PEITORIL, SEM VIDRO - FORNECIMENTO E MONTAGEM			M2		270.2

C4521	JANELA EM ALUMÍNIO ANODIZADO PRETO, DE CORRER, COM BANDEIROLA E/OU PEITORIL, SEM VIDRO - FORNECIMENTO E MONTAGEM			M2		311.71

C1958	PORTA DE FERRO COMPACTA EM CHAPA, INCLUS. BATENTES E FERRAGENS			M2		331.27
C1966	PORTA CORTA-FOGO UMA FOLHA (0,80X2,10)m OU (0,90x2,10)m			UN		1003.86
C1964	PORTA CORTA-FOGO DUAS FOLHAS LARG.=1,20 A 2,20m E ALT.=2,10 A 2,40 m			UN		1151.96
C1965	PORTA CORTA-FOGO INDUSTRIAL DE CORRER			M2		1696.47
C1969	PORTA DE AÇO EM CHAPA ONDULADA OU GRADES DE ENROLAR			M2		329.04
C1967	PORTA DE ALUMÍNIO ANODIZADO COMPACTA			M2		532.86
C1968	PORTA DE ALUMÍNIO C/VIDRO CRISTAL TEMPERADO			M2		398.56
C1973	PORTA DE ALUMÍNIO E ACRÍLICO			M2		408.13
C1970	PORTA DE FERRO EM CHAPA			M2		250.33
C4518	PORTA EM ALUMÍNIO ANODIZADO NATURAL/FOSCO, DE ABRIR, COM BANDEIROLA E/OU PEITORIL, SEM VIDRO - FORNECIMENTO E MONTAGEM			M2		352.25

C4517	PORTA EM ALUMÍNIO ANODIZADO NATURAL/FOSCO, DE ABRIR, SEM BANDEIROLA E/OU PEITORIL, SEM VIDRO - FORNECIMENTO E MONTAGEM			M2		319.73

C4516	PORTA EM ALUMÍNIO ANODIZADO NATURAL/FOSCO, DE CORRER, COM BANDEIROLA E/OU PEITORIL, SEM VIDRO - FORNECIMENTO E MONTAGEM			M2		343.51

C4514	PORTA EM ALUMÍNIO ANODIZADO NATURAL/FOSCO, DE CORRER, SEM BANDEIROLA E/OU PEITORIL, SEM VIDRO - FORNECIMENTO E MONTAGEM			M2		316.97

C4524	PORTA EM ALUMÍNIO ANODIZADO PRETO, DE ABRIR, COM BANDEIROLA E/OU PEITORIL, SEM VIDRO - FORNECIMENTO E MONTAGEM			M2		387.53

C4523	PORTA EM ALUMÍNIO ANODIZADO PRETO, DE ABRIR, SEM BANDEIROLA E/OU PEITORIL, SEM VIDRO - FORNECIMENTO E MONTAGEM			M2		354.23

C4522	PORTA EM ALUMÍNIO ANODIZADO PRETO, DE CORRER, COM BANDEIROLA E/OU PEITORIL, SEM VIDRO - FORNECIMENTO E MONTAGEM			M2		364.05

C4520	PORTA EM ALUMÍNIO ANODIZADO PRETO, DE CORRER, SEM BANDEIROLA E/OU PEITORIL, SEM VIDRO - FORNECIMENTO E MONTAGEM			M2		352.25

C3737	PORTA FRIGORÍFICA TERMO-ISOLANTE DE ACIONAMENTO MANUAL C/AQUECIMENTO. 2100X1000X150MM -( FORNECIMENTO			UN		2718.18

C1991	PORTA SASAZAKI-VENEZIANA, INCLUSIVE BATENTES E FERRAGENS			M2		316.1
C4872	PORTÃO COM PERFIL EM TUBO DE AÇO GALVANIZADO DE 2" (1X2,5)m, INCL. PILARES DE SUSTENTAÇÃO			UN		1739.45

C4873	PORTÃO COM PERFIL EM TUBO DE AÇO GALVANIZADO DE 2" (4X2,5)m, INCL. PILARES DE SUSTENTAÇÃO			UN		4948.98

C3733	PORTÃO DE ALUMÍNIO ANODIZADO NATURAL, FECHAMENTO TOTAL C/ LAMBRI BOLA E CORREDIÇO (FORNECIMENTO E MONTAGEM)			M2		380.2

C4397	PORTÃO DE ALUMÍNIO EM TUBOS DE 20 mm (FORNECIMENTO E MONTAGEM)			M2		351.81
C1999	PORTÃO DE FERRO EM BARRA CHATA TIPO TIJOLINHO			M2		188.62
C3659	PORTÃO DE METALON E BARRA CHATA DE FERRO C/FECHADURA E DOBRADIÇA, INCLUS. PINTURA ESMALTE SINTÉTICO			M2		388.17

C2903	PORTÃO DE TUBO DE AÇO GALVANIZADO DE 2" (1X2)m, INCL. PILARES DE SUSTENTAÇÃO			UN		1360.02

C2904	PORTÃO DE TUBO DE AÇO GALVANIZADO DE 2" (4X2)m, INCL.. PILARES DE SUSTENTAÇÃO			UN		4026.92

C3729	REMANEJAMENTO DE ESQUADRIAS DE ALUMÍNIO			M2		66.27
C2423	TELA METÁLICA AÇO GALVANIZADO, MALHA (13 X 13)MM2			M2		104.75
C3249	TRANCA EM FERRO PARA CELAS PRISIONAIS			UN		290.09
C4400	TELA DE AÇO ELETROSOLDADA COM FIOS DE 3,4mm C/ 15 cm (INSTALADO)			KG		6.9
C4401	TELA DE AÇO ELETROSOLDADA COM FIOS DE 5,0mm C/ 15 cm (INSTALADO)			KG		6.42
MOBILIÁRIO					4466.68
C0221	ARMÁRIO ALTO EM DIVISÓRIA (ABERTO)			M2		353.7
C0222	ARMÁRIO BAIXO EM DIVISÓRIA (FECHADO)			M2		483.59
C0223	ARMÁRIO DE AÇO P/ UTENSÍLIOS (1.90X0.90X0.50)m			UN		550.15
C0224	ARMÁRIO DE AÇO TIPO ESCANINHO - MODELO 3 PORTAS			UN		215.35
C0226	ARMÁRIO EM BRUMASA REVESTIDO COM FÓRMICA			M2		310.26
C0227	ARMÁRIO SOBREPOR EM MADEIRA C/ CAPEADO EM CEREJEIRA			M2		567.56
C0228	ARMÁRIO SOBREPOR EM MADEIRA SUCUPIRA			M2		542.11
C0353	BALCÃO EM BRUMASA REVESTIDO EM FÓRMICA			M2		558.79
C1450	GUARDA-ROUPA EM MADEIRA SUCUPIRA			M2		454.46
C2134	RECIPIENTE PRÉ-MOLDADO C/PORTA EM CHAPA DE AÇO, P/GUARDAR TELEVISÃO			UN		254.44

C2295	SUPORTE METÁLICO PARA TELEVISÃO			UN		176.27
OUTROS ELEMENTOS					6323.09
C0042	ALIZAR (GUARNIÇÃO) DE MADEIRA			M		9.03
C4422	ALIZAR DE MADEIRA L= 5 cm (1 FACE)			CJ		39.79
C3437	ARMADOR DE EMBUTIR			UN		35.19
C3438	ARMADOR TIPO RABO DE ANDORINHA			UN		24.89
C3651	BATE-MACAS EM AÇO INOXIDÁVEL CONTRA IMPACTO EM PORTA DE MADEIRA			M2		640.75
C0585	CADEADO GRANDE PARA CELAS			UN		130.93
C0586	CADEADO MÉDIO			UN		22.33
C0587	CADEADO PEQUENO			UN		15
C0699	CAPEADO DE CEREJEIRA C/APLICAÇÃO			M2		48.83
C0700	CAPEADO DE MOGNO C/ APLICAÇÃO			M2		57.46
C0701	CAPEADO DE PAU-MARFIM C/ APLICAÇÃO			M2		55.26
C0922	CORRIMÃO EM ALUMÍNIO ANODIZADO			M		82.02
C0923	CORRIMÃO EM MADEIRA MACIÇA ( PINTADA )			M		74.22
C0924	CORRIMÃO EM TUBO DE AÇO INOX			M		236.24
C1144	DOBRADIÇA CROMADA 3" X 2 1/2"			UN		31.02
C1143	DOBRADIÇA CROMADA 3 1/2" X 3"			UN		40.41
C1145	DOBRADIÇA CROMADA TIPO PALMELA			UN		23.85
C1146	DOBRADIÇA CROMADA TIPO VAI - VEM			UN		85.57
C4588	DOBRADIÇA DE FERRO (PADRÃO POPULAR)			UN		25.71
C4552	DOBRADIÇA PARA FIXAÇÃO EM GRANITO			UN		89.4
C1360	FECHADURA COMPLETA PARA PORTA EXTERNA			UN		136.1
C1361	FECHADURA COMPLETA PARA PORTA INTERNA			UN		129.6
C1362	FECHADURA DE TARJETA (LIVRE-OCUPADA)			UN		97.04
C4553	FECHADURA DE TARJETA (LIVRE-OCUPADA) PARA FIXAÇÃO EM GRANITO			UN		97.04
C4587	FECHADURA DE SOBREPOR (PADRÃO POPULAR)			UN		125.24
C1364	FERROLHO DE SOBREPOR OU EMBUTIR GRANDE			UN		22.43
C1365	FERROLHO DE SOBREPOR OU EMBUTIR MÉDIO			UN		19.68
C1366	FERROLHO DE SOBREPOR OU EMBUTIR PEQUENO			UN		11.36
C1407	FORRAMENTO EM AÇO (BATENTAÇO) LARG. =12cm			M		49.19
C3673	FORRAMENTO EM AÇO C/PERFIL "U" L=15CM - PARA PRESÍDIOS			M		47.33
C4421	FORRAMENTO DE MADEIRA L = 15 cm			CJ		373.85
C1408	FORRAMENTO OU BATENTE DE MADEIRA			M		39.77
C1447	GUARDA CORPO C/BARRA CHATA DE FERRO E CORRIMÃO EM MADEIRA MACIÇA			M2		185.75

C3683	GUARDA CORPO DE MADEIRA E CORDA DE SISAL			M		85.65
C1448	GUARDA CORPO DE TUBO DE AÇO INOX			M		132.98
C1449	GUARDA CORPO METÁLICO EM TUBO DE AÇO GALVANIZADO DE 2 1/2"			M		335.87
C1795	MOLA HIDRÁULICA P/PORTA DE VIDRO			UN		613.78
C4954	MOLA PNEUMÁTICA DE PISO, EM AÇO INOX, BLINDADA, P/ PORTAS DE ATÉ 120KG E LARGURA ATÉ 1,20M, COMPLETA			UN		229.54

C1796	MOLA P/ PORTA TIPO COIMBRA			UN		148.77
C3552	MUTIRÃO MISTO - ARMADOR RABO DE ANDORINHA			UN		19.57
C1868	PEGADOR METÁLICO P/PORTA (INTERNO)			UN		42.84
C3522	PILAR EM MADEIRA LIMPA DE 1a. QUALIDADE 20cmX20cm			M		102.51
C3676	PORTA DE PVC SANFONADA (0,80 X 2,10) COMPLETA - FORNECIMENTO E MONTAGEM			UN		116.55

C4556	PORTÃO PIVOTANTE NYLOFOR, COMPOSTO DE QUADRO, PAINÉIS E ACESSÓRIOS COM PINTURA ELETROSTÁTICA COM TINTA POLIESTER, NAS CORES VERDE OU BRANCA, COM POSTE EM AÇO REVESTIDO, COR VERDE OU BRANCA - FORNECIMENTO E MONTAGEM			M2		494.52

C4557	PORTÃO DESLIZANTE NYLOFOR, COMPOSTO DE QUADRO, PAINÉIS E ACESSÓRIOS COM PINTURA ELETROSTÁTICA COM TINTA POLIESTER, NAS CORES VERDE OU BRANCA, COM POSTE EM AÇO REVESTIDO, COR VERDE OU BRANCA - FORNECIMENTO E MONTAGEM			M2		494.52

C2031	PRENDEDOR METÁLICO PARA PORTA			UN		28.8
C2215	REVESTIMENTO DE FÓRMICA EM ESQUADRIAS OU MÓVEIS			M2		68.56
C2319	TARJETA CROMADA P/ JANELAS VENEZIANAS			UN		9.48
C3675	VENEZIANA INDUSTRIAL DE PVC RÍGIDO, TRANSLÚCIDO E MONTANTES EM AÇO GALVANIZADO OU ALUMÍNIO (FORNECIM			M2		296.87

VIDROS					63143.84
CRISTAL COMUM					2014.28
C2670	VIDRO COMUM EM CAIXILHOS C/MASSA ESP.= 4mm, COLOCADO			M2		153.33
C2671	VIDRO COMUM EM CAIXILHOS C/MASSA ESP.= 5mm, COLOCADO			M2		178.88
C2672	VIDRO COMUM EM CAIXILHOS C/MASSA ESP.= 6mm, COLOCADO			M2		217.22
C2673	VIDRO COMUM FUMÊ EM CAIXILHOS C/MASSA E= 4mm, COLOCADO			M2		204.44
C2674	VIDRO COMUM FUMÊ EM CAIXILHOS C/MASSA E= 5mm, COLOCADO			M2		220.68
C2675	VIDRO COMUM FUMÊ EM CAIXILHOS C/MASSA E= 6mm, COLOCADO			M2		306.66
C4826	VIDRO LAMINADO DUPLO, INCOLOR, C/MASSA PARA CAIXILHOS E=6MM (FORNECIMENTO E COLOCAÇÃO)			M2		605.3

C2984	VIDRO TRANSLÚCIDO CANELADO OU MARTELADO E=3mm (COLOCADO)			M2		127.77
CRISTAL TEMPERADO					58748.87
C1382	FIXO 2 FOLHAS E BASCULANTE DE VIDRO TEMPERADO (1.80X2.10)m E=10mm			CJ		2062.35
C1383	FIXO 2 FOLHAS. 2 BANDEIRAS E 1 CONTRAVENTAMENTO DE VIDRO TEMPERADO (1.80 X 3.50)m E=10mm			CJ		3434.92

C1384	FIXO 3 FOLHAS 3 BANDEIRAS E 2 CONTRAVENTAMENTO DE VIDRO TEMPERADO (2.70 X3.50)m E=10mm			CJ		5275.12

C1385	FIXO 3 FOLHAS E BASCULANTES 2 FOLHAS DE VIDRO TEMPERADO (0.70X2.10)m E=10mm			CJ		3205.22

C1386	FIXO DE VIDRO TEMPERADO C/BANDEIRA (0.90X3.50)m E=10mm			CJ		1637.74
C1387	FIXO DE VIDRO TEMPERADO 1 FOLHA (0.90X2.10)m E=10mm			CJ		972.6
C1388	FIXO DE VIDRO TEMPERADO 2 FOLHAS (1.80X2.10)m E=10mm			CJ		1916.58
C1389	FIXO DE VIDRO TEMPERADO 3 FOLHAS (2.70X2.10)m E=10mm			CJ		2860.56
C1390	FIXO E BASCULANTE DE VIDRO TEMPERADO (0.90X2.10)m E=10mm			CJ		1053.74
C1952	PORTA 2 FOLHAS C/BANDEIRA DE VIDRO TEMPERADO E=10mm C/MOLA (1.80X2.90)m			CJ		4448.73

C1953	PORTA 2 FOLHAS C/BANDEIRA DE VIDRO TEMPERADO E=10mm C/MOLA (1.80X3.50)m			CJ		4913.44

C1954	PORTA 2 FOLHAS C/BANDEIRA E FIXO 2 FLS. DE VIDRO TEMPERADO E=10mm (3.60X2.90)m			CJ		7016.71

C1955	PORTA 2 FOLHAS. FIXA 2 FOLHAS. 3 BANDEIRAS 2 CONTRAVENTAMENTO DE VIDRO TEMPERADO DE10mm (3.60X3.50)m			CJ		8651.23

C1956	PORTA C/BANDEIRA DE VIDRO TEMPERADO E=10mm C/MOLA (0.90X2.90)m			CJ		2295.92
C1957	PORTA C/BANDEIRA DE VIDRO TEMPERADO E=10mm C/MOLA (0.90X3.50)m			CJ		2528.28
C1972	PORTA DE VIDRO TEMPERADO 1 FOLHA (0.90X2.10)m E=10mm			CJ		1847.17
C1971	PORTA DE VIDRO TEMPERADO 2 FOLHAS (1.80X2.10)m E=10mm			CJ		3683.62
C4949	VIDRO TEMPERADO INCOLOR C/MASSA E=6MM, COLOCADO			M2		270.97
C4950	VIDRO TEMPERADO INCOLOR C/MASSA E=8MM, COLOCADO			M2		307.47
C4951	VIDRO TEMPERADO INCOLOR C/MASSA E=10MM, COLOCADO			M2		366.5
OUTROS ELEMENTOS					2380.69
C3650	GUICHÊ EM AÇO INOX E VIDRO TEMPERADO E=6MM			M2		480.96
C1451	GUICHÊ EM ALUMÍNIO E VIDRO TEMPERADO E=10mm			M2		570.92
C1873	PELÍCULA DE INSULFILM			M2		49.15
C1874	PELÍCULA DE POLIÉSTER, INVESTIGAÇÃO			M2		94.82
C3649	VISOR COM VIDRO TEMPERADO E=6MM E MOLDURA DE AÇO INOX			M2		433.54
C2679	VISOR COM VIDRO TEMPERADO E=6mm E MOLDURA DE ALUMÍNIO			M2		365.97
C2680	VISOR COM VIDRO TEMPERADO E=6mm E MOLDURA DE MADEIRA			M2		385.33
COBERTURA					21929.35
ESTRUTURA DE MADEIRA					1555.8
C3722	ESTRUTURA DE MADEIRA P/ COBERTA DE PALHA DE CARNÁUBA			M2		97.17
C1336	ESTRUTURA DE MADEIRA P/ TELHA CERÂMICA OU CONCRETO VÃO 3 A 7m (TESOURAS / TERÇAS / CONTRAVENTAMENTOS / FERRAGENS)			M2		115.96

C1337	ESTRUTURA DE MADEIRA P/ TELHA CERÂMICA OU CONCRETO VÃO 7 A 10m (TESOURAS / TERÇAS / CONTRAVENTAMENTOS / FERRAGENS)			M2		131.53

C1335	ESTRUTURA DE MADEIRA P/ TELHA CERÂMICA OU CONCRETO VÃO 10 A 13m (TESOURAS / TERÇAS / CONTRAVENTAMENTOS / FERRAGENS)			M2		149.35

C1338	ESTRUTURA DE MADEIRA P/ TELHA ONDULADA DE FIBROCIMENTO, ALUMÍNIO OU PLÁSTICAS, VÃO 10m			M2		88

C1339	ESTRUTURA DE MADEIRA P/ TELHA ONDULADA DE FIBROCIMENTO, ALUMÍNIO OU PLÁSTICAS, VÃO 15m			M2		103.5

C1340	ESTRUTURA DE MADEIRA P/ TELHA ONDULADA DE FIBROCIMENTO, ALUMÍNIO OU PLÁSTICAS, VÃO 20m			M2		125.57

C4511	ESTRUTURA DE MADEIRA P/ TELHAS ONDULADAS DE FIBROCIMENTO, ALUMÍNIO OU PLÁSTICAS, APOIADA SOBRE PAREDES E/OU LAJES DE FORRO			M2		64.77

C1341	ESTRUTURA DE MADEIRA P/ TELHA ESTRUTURAL DE FIBROCIMENTO ANCORADA EM LAJES OU EM PAREDES			M2		32.68

C3005	MADEIRAMENTO P/TELHA CERÂMICA C/ REAPROVEITAMENTO			M2		43.6
C4459	MADEIRAMENTO P/ TELHA CERÂMICA - (RIPA, CAIBRO)			M2		55.59
C4460	MADEIRAMENTO P/ TELHA CERÂMICA - (RIPA, CAIBRO, LINHA)			M2		92.56
C4467	MADEIRAMENTO P/TELHA CERÂMICA - (RIPA, CAIBRO, LINHA) - CASA POPULAR			M2		64.5
C3006	MADEIRAMENTO P/TELHA FIBROCIMENTO C/ REAPROVEITAMENTO			M2		43.18
C2237	RIPA DE PEROBA (2X8)cm			M		22.09
C2460	TESOURA EM MASSARANDUBA C/ACESSÓRIOS			M		123.43
C2678	VIGA DE MADEIRA MACIÇA 6" X 3"			M		62.34
C3721	VIGA DE MADEIRA MACIÇA 10"x 4"			M		139.98
ESTRUTURA METÁLICA					9146.53
C0818	COLUNAS P/PÉ DIREITO DE 6m VÃO DE 20m			M2		66.95
C0819	COLUNAS P/PÉ DIREITO DE 6m VÃO DE 30m			M2		75.61
C0820	COLUNAS P/PÉ DIREITO DE 6m VÃO DE 40m			M2		83.62
C1326	ESTRUTURA DE AÇO EM ARCO VÃO DE 20m			M2		152.8
C1327	ESTRUTURA DE AÇO EM ARCO VÃO DE 30m			M2		157.38
C1328	ESTRUTURA DE AÇO EM ARCO VÃO DE 40m			M2		170.21
C1329	ESTRUTURA DE AÇO EM SHED VÃO DE 20m			M2		211.97
C1330	ESTRUTURA DE AÇO EM SHED VÃO DE 30m			M2		220.21
C1331	ESTRUTURA DE AÇO EM SHED VÃO DE 40m			M2		228.18
C1332	ESTRUTURA DE AÇO TIPO FINK VÃO DE 20m			M2		167.43
C1333	ESTRUTURA DE AÇO TIPO FINK VÃO DE 30m			M2		175.86
C1334	ESTRUTURA DE AÇO TIPO FINK VÃO DE 40m			M2		182.94
C1318	ESTRUTURA DE ALUMÍNIO EM ARCO VÃO DE 20m			M2		202.82
C1319	ESTRUTURA DE ALUMÍNIO EM ARCO VÃO DE 30m			M2		225.84
C1320	ESTRUTURA DE ALUMÍNIO EM ARCO VÃO DE 40m			M2		248.87
C1324	ESTRUTURA DE ALUMÍNIO EM DUAS ÁGUAS VÃO DE 20m			M2		213.05
C1321	ESTRUTURA DE ALUMÍNIO EM DUAS ÁGUAS VÃO DE 25m			M2		228.4
C1322	ESTRUTURA DE ALUMÍNIO EM DUAS ÁGUAS VÃO DE 30m			M2		243.75
C1323	ESTRUTURA DE ALUMÍNIO EM DUAS ÁGUAS VÃO DE 40m			M2		269.33
C1325	ESTRUTURA DE ALUMÍNIO EM SHED VÃO DE 20 A 30m			M2		271.89
C1342	ESTRUTURA ESPACIAL DE ALUMÍNIO VÃO DE 20m			M2		209
C1343	ESTRUTURA ESPACIAL DE ALUMÍNIO VÃO DE 30m			M2		242.25
C1344	ESTRUTURA ESPACIAL DE ALUMÍNIO VÃO DE 40m			M2		272.95
C1345	ESTRUTURA ESPACIAL DE ALUMÍNIO VÃO DE 50m			M2		303.64
C1346	ESTRUTURA ESPACIAL DE ALUMÍNIO VÃO DE 60m			M2		334.34
C1352	ESTRUTURA METÁLICA EM TUBO DE AÇO 150mm, INCLUS. PINTURA			M		554.29
C1353	ESTRUTURA METÁLICA TRELIÇADA EM AÇO, EM MARQUISES			M2		220.22
C1600	LANTERNIM SIMPLES VÃO DE 20m			M2		28.57
C1601	LANTERNIM SIMPLES VÃO DE 30m			M2		36.81
C1602	LANTERNIM SIMPLES VÃO DE 40m			M2		47.45
C1597	LANTERNIM DUPLO VÃO DE 20m			M2		49.78
C1598	LANTERNIM DUPLO VÃO DE 30m			M2		58.2
C1599	LANTERNIM DUPLO VÃO DE 40m			M2		66.21
C1879	PERFIL METÁLICO ' I ', PRÉ-PINTADO C/ H=200mm			M		347.71
C1878	PERFIL METÁLICO ' I ', PRÉ-PINTADO C/ H=300mm			M		633.99
C1880	PERFIL METÁLICO ' I ', PRÉ-PINTADO C/ H=400mm			M		811.86
C1881	PERFIL METÁLICO ' I ', PRÉ-PINTADO C/ H=500mm			M		1103.96
C4395	PERFIL "U" EM ALUMÍNIO 3/4" x 3/4" P/ COBERTURA			M		28.19
TELHAS					5153.43
C0041	ALGEIROZ EM TELHAMENTO COLONIAL			M		26.32
C0387	BEIRA E BICA EM TELHA COLONIAL			M		13.16
C0675	CANTONEIRA DE FIBROCIMENTO P/TELHA ONDULADA			M		46.78
C0768	CHAPA CORRUGADA DE ALUMÍNIO E=0.7MM			M2		87.13
C0803	COBERTURA C/TELHA PVC RÍGIDO INCLINAÇÃO 27%			M2		63.02
C0987	CUMEEIRA ARTICULADA DE FIBROCIMENTO P/TELHA MODULADA			M		65.37
C0988	CUMEEIRA ARTICULADA DE FIBROCIMENTO P/TELHA VOGATEX			M		44.84
C0989	CUMEEIRA CERÂMICA DA TELHA CANAL "TIMOM"			M		27.32
C0990	CUMEEIRA CERÂMICA DA TELHA RETANGULAR "TIMOM"			M		28.25
C0993	CUMEEIRA DE ALUMÍNIO E=0.8mm			M		56.29
C0994	CUMEEIRA DE CONCRETO COLORIDA INCLUSIVE EMBOÇAMENTO			M		83.48
C0995	CUMEEIRA NORMAL DE FIBROCIMENTO P/TELHA CANALETE 49			M		124.57
C0996	CUMEEIRA NORMAL DE FIBROCIMENTO P/TELHA CANALETE 90			M		135.36
C0997	CUMEEIRA NORMAL DE FIBROCIMENTO P/TELHA KALHETA DELTA			M		100.77
C0998	CUMEEIRA NORMAL DE FIBROCIMENTO P/TELHA KALHETÃO			M		131.98
C0999	CUMEEIRA NORMAL DE FIBROCIMENTO P/TELHA MAXIPLAC			M		75.73
C1000	CUMEEIRA NORMAL DE FIBROCIMENTO P/TELHA ONDULADA			M		35.07
C1001	CUMEEIRA NORMAL PARA TELHA DE MADEIRA			M		19.82
C4463	CUMEEIRA TELHA CERÂMICA, EMBOÇADA			M		28.58
C1002	CUMEEIRA TERMOACÚSTICA			M		61.87
C1003	CUMEEIRA TIPO ONDULINE EM ESTRUTURA DE MADEIRA			M		43.06
C1004	CUMEEIRA TIPO ONDULINE EM ESTRUTURA METÁLICA			M		56.66
C1005	CUMEEIRA TIPO SHED OU RUFO DE FIBROCIMENTO P/TELHA ONDULADA			M		50.36
C1006	CUMEEIRA UNIVERSAL DE FIBROCIMENTO P/TELHA ONDULADA			M		42.41
C3858	DESMONTAGEM DE TELHAMENTO EM ESTRUTURAS METÁLICAS			M2		9.67
C4464	EMBOÇAMENTO DA ÚLTIMA FIADA TELHA CERÂMICA			M		13.14
C1363	FECHAMENTO LATERAL C/TELHA DE FIBROCIMENTO ONDULADA E=6mm			M2		44.38
C1380	FIXAÇÃO DE TELHAS CANALETE 90-(LINHA DE FIXAÇÃO)			UN		202.4
C1381	FIXAÇÃO DE TELHAS KALHETÃO (LINHA DE FIXAÇÃO)			UN		123.29
C3859	MONTAGEM DE TELHAMENTO EM ESTRUTURAS METÁLICAS			M2		12.09
C2199	RETELHAMENTO C/ OUTROS TIPOS DE TELHA MAT. FIXAÇÃO			M2		47.4
C2200	RETELHAMENTO C/ TELHA CERÂMICA ATE 20% NOVA			M2		48.6
C2201	RETELHAMENTO C/ TELHA CERÂMICA COM 50% NOVA			M2		54.99
C2203	RETELHAMENTO C/ TELHA FIBROCIMENTO MAT. DE FIXAÇÃO			M2		39.04
C2303	TAMPÃO DE FIBROCIMENTO P/TELHA KALHETA DELTA			M		52.87
C2304	TAMPÃO DE FIBROCIMENTO P/TELHA KALHETÃO			M		32.97
C2305	TAMPÃO E RUFO DE FIBROCIMENTO			M		89.61
C4462	TELHA CERÂMICA			M2		67.77
C2429	TELHA CERÂMICA TIPO CANAL C/ ESBARRO "TIMON"			M2		101
C2430	TELHA CERÂMICA TIPO RETANGULAR C/ ESBARRO "TIMOM"			M2		110.3
C2431	TELHA DE AÇO ZINCADA PRÉ-PINTADA INCLINAÇÃO 1%.VAO 10.5m			M2		104.92
C2432	TELHA DE AÇO ZINCADA PRÉ-PINTADA INCLINAÇÃO 2.75% VÃO 16m			M2		104.92
C2433	TELHA DE AÇO ZINCADA PRÉ-PINTADA INCLINAÇÃO 3%.VÃO 22m			M2		169.64
C2434	TELHA DE AÇO ZINCADA PRÉ-PINTADA INCLINAÇÃO 3%.VÃO 24m			M2		185.11
C2435	TELHA DE AÇO ZINCADA PRÉ-PINTADA INCLINAÇÃO 3%.VÃO 26m			M2		213.52
C2425	TELHA DE ALUMÍNIO C/ MIOLO POLIURETANO, TRAPEZOIDAL + LISA			M2		127.49
C2426	TELHA DE ALUMÍNIO C/MIOLO POLIURETANO, TRAPEZOIDAL+TRAPEZOIDAL			M2		127.49
C4827	TELHA DE ALUMÍNIO ONDULADA, ESP.=0,7MM			M2		62.37
C4554	TELHA DE ALUMÍNIO, TRAPEZOIDAL e = 0,7mm			M2		55.27
C2436	TELHA DE CONCRETO COLORIDA INCLINAÇÃO ACIMA DE 30%			M2		49.32
C2437	TELHA DE FIBROCIMENTO CANALETE 49 INCLINAÇÃO 3%			M2		110.08
C2438	TELHA DE FIBROCIMENTO CANALETE 90 INCLINAÇÃO 3%			M2		139.84
C2439	TELHA DE FIBROCIMENTO CANALETE 90 INCLINAÇÃO 9%			M2		142.01
C2440	TELHA DE FIBROCIMENTO KALHETA DELTA INCLINAÇÃO 3%			M2		132.12
C2441	TELHA DE FIBROCIMENTO KALHETÃO INCLINAÇÃO 3%			M2		119.87
C2442	TELHA DE FIBROCIMENTO KALHETÃO INCLINAÇÃO 9%			M2		120.93
C2443	TELHA DE FIBROCIMENTO MAXIPLAC E=6mm INCLINAÇÃO 27%			M2		26.97
C2444	TELHA DE FIBROCIMENTO MODULADA, INCLINAÇÃO 18%			M2		144.83
C2446	TELHA DE FIBROCIMENTO ONDULADA E=6mm EM ARCO			M2		46.25
C2445	TELHA DE FIBROCIMENTO ONDULADA E=6mm , INCLINAÇÃO 27%			M2		43.47
C3745	TELHA DE FIBROCIMENTO ONDULADA E= 8mm, INCLINAÇÃO 27%			M2		55.74
C2447	TELHA DE FIBROCIMENTO VOGATEX, INCLINAÇÃO 27%			M2		16.74
C2448	TELHA DE MADEIRA COMPENSADA ONDULADA E=6mm			M2		21.51
C2449	TELHA DE POLIESTER REFORÇADO			M2		33.81
C2450	TELHA TERMOACÚSTICA TRAPEZOIDAL INCLINAÇÃO 17.6%			M2		130.83
C2451	TELHA TIPO ONDULINE EM ESTRUTURA DE MADEIRA			M2		41.13
C2452	TELHA TIPO ONDULINE EM ESTRUTURA METÁLICA			M2		68.33
C2453	TELHA TRANSPARENTE ONDULADA			M2		61.2
COBERTURA (MADEIRAMENTO E TELHAMENTO)					717.63
C0800	COBERTURA C/TELHA ESTRUTURAL DE FIBRO-CIMENTO, CANALETE 49 C/ APOIOS			M2		146.61

C0801	COBERTURA C/TELHA ESTRUTURAL DE FIBRO-CIMENTO, CANALETE 90 C/ APOIOS			M2		161.54

C0802	COBERTURA C/TELHA ONDULADA DE FIBRO-CIMENTO E= 6mm ( C/MADEIRAMENTO )			M2		125.78

C4465	COBERTURA TELHA CERÂMICA - (RIPA, CAIBRO)			M2		123.37
C4466	COBERTURA TELHA CERÂMICA (RIPA, CAIBRO, LINHA)			M2		160.33
DOMOS					3437.99
C4370	ABÓBADA DE POLICARBONATO TRANSPARENTE (FORN./MONTAGEM)			M2		629.42
C0769	CHAPA POLICARBONATO ALVEOLAR CRISTAL ESP.= 6mm			M2		126.85
C0770	CHAPA POLICARBONATO COMPACTO CRISTAL ESP.= 6mm			M2		434.26
C0771	CHAPA POLICARBONATO FUMÊ ESP.= 4mm			M2		83.79
C1147	DOMO INDIVIDUAL DE ACRÍLICO			M2		531.51
C1148	DOMO INDIVIDUAL DE FIBRA DE VIDRO			M2		422.27
C1149	DOMO MODULAR DE ACRÍLICO			M2		573.35
C1150	DOMO MODULAR DE FIBRA DE VIDRO			M2		636.54
OUTROS ELEMENTOS					1917.97
C3448	BEIRAL DE MADEIRA (1X10)cm			M		29.22
C0388	BEIRAL DE MADEIRA DE (2 X 8)cm, INCLUSIVE PINTURA			M		29.68
C0657	CALHA DE ALUMÍNIO DESENVOLVIMENTO DE 25cm			M		60.53
C0658	CALHA DE CHAPA COBRE 26 DESENVOLVIMENTO 33cm			M		132.4
C0659	CALHA DE CHAPA COBRE 26 DESENVOLVIMENTO 50cm			M		158.4
C0660	CALHA DE CHAPA GALVANIZADA 26 DESENVOLVIMENTO 33cm			M		60.75
C0661	CALHA DE CHAPA GALVANIZADA 26 DESENVOLVIMENTO 50cm			M		78.05
C0662	CALHA DE FIBERGLASS ESP.= 2mm DESENVOLVIMENTO 30cm			M		38.34
C4910	CALHA EM CHAPA DE ALUMÍNIO LISA 22, ESP.=0,71MM, INCLUSO TRANSPORTE VERTICAL			M2		151.87

C3684	COBERTA EM PALHA DE CARNAÚBA			M2		33.84
C3746	ESTACIONAMENTO COBERTO C/ TELHA DE FIBROCIMENTO - VAGA (4,50x2,75)			M2		148.89
C1631	LONA PLÁSTICA PRETA, P/SERVIÇOS EM COBERTAS			M2		9.88
C2248	RUFO DE CHAPA COBRE 26 DESENVOLVIMENTO 33cm			M		103.68
C2249	RUFO DE CHAPA GALVANIZADA 26 DESENVOLVIMENTO 33cm			M		36.16
C2250	RUFO DE FIBROCIMENTO			M		86.07
C2251	RUFO DE FIBROCIMENTO C/ VEDAÇÃO ELÁSTICA			M		108.24
C2252	RUFO DE FIBROCIMENTO P/TELHA MAXIPLAC			M		64.9
C2253	RUFO DE FIBROCIMENTO P/TELHA ONDULADA			M		50.36
C3652	RUFO/ALGEIROZ EM CONCRETO PRÉ-MOLDADO L=30CM			M		149.92
C4911	RUFO EM CHAPA DE ALUMÍNIO LISA 22, ESP.=0,71MM, INCLUSO TRANSPORTE VERTICAL			M2		137.75

C2479	TOLDO COM ESTRUTURA METÁLICA			M2		249.04
IMPERMEABILIZAÇÃO					2746.02
BALDRAMES					80.06
C1462	IMPERMEABILIZAÇÃO DE ALVENARIA DE EMBASAMENTO NO RESPALDO C/ARGAMASSA CIMENTO E AREIA S/ PENEIRAMENTO, TRAÇO 1:3, ESP.=2cm C/ ADITIVO IMPERMABILIZANTE			M2		42.94

C1466	IMPERMEABILIZAÇÃO HORIZONTAL DE ALICERCES C/MANTA BUTÍLICA EM PAREDES DE 1 ½ TIJOLO			M		37.12

PISOS					104.32
C1424	GEOTEXTIL COMO CAMADA DE DESLIZAMENTO / SEPARAÇÃO OU COMO CAMADA DE BERÇO E/OU AMORTECIMENTO			M2		7.85

C1465	IMPERMEABILIZAÇÃO DE ÁREAS SUJEITAS A INFILTRAÇÃO POR LENÇOL FREÁTICO			M2		44.77

C1472	IMPERMEABILIZAÇÃO P/ REBAIXO BANHEIRO E COZINHA C/TINTA ASFÁLTICA			M2		15.96
C2057	PROTEÇÃO DE SUPERFÍCIES IMPERMEABILIZADAS			M2		35.74
CALHAS					139.22
C1458	IMPERMEABILIZAÇÃO C/ IMPERMEABILIZANTE ESTRUTURAL E APLICAÇÃO DE MEMBRANA DE BASE ACRÍLICA			M2		57.16

C1463	IMPERMEABILIZAÇÃO DE CALHA, VIGA-CALHA, JARDINEIRA C/MANTA ASFÁLTICA .AUTO-ADESIVA			M2		32.76

C1470	IMPERMEABILIZAÇÃO JARDINEIRAS C/ARGAMASSA DE CIMENTO E AREIA S/ PENEIRAMENTO, TRAÇO 1:3 - ESP.= 3cm			M2		49.3

COBERTURAS					560
C1476	IMPERMEABILIZAÇÃO À BASE DE ELASTÔMEROS SINTÉTICOS CALANDRADOS E PRÉ-VULCANIZADOS C/ MANTA BUTÍLICA			M2		133.17

C1173	IMPERMEABILIZAÇÃO À BASE DE ELASTÔMEROS SINTÉTICOS "NEOPRENE + HYPALON"			M2		188.51

C1232	IMPERMEABILIZAÇÃO À BASE DE EMULSÃO ASFÁLTICA ESTRUTURADA C/ VÉU DE FIBRA DE VIDRO C/ PINTURA DEFLETIVA			M2		150.81

C1459	IMPERMEABLIZAÇÃO C/ APLICAÇÃO DIRETA DE IMPERMEABILIZANTE ESTRUTURAL SEGUIDA DE APLICAÇÃO DE MEMBRANA DE BASE ACRÍLICA			M2		57.16

C1779	IMPERMEABILIZAÇÃO DE LAJES C/ MANTA ASFÁLTICA PRÉ-FABRICADA, C/ VÉU DE POLIÉSTER			M2		30.35

RESERVATÓRIOS					230.94
C1473	IMPERMEABILIZAÇÃO DE RESERVATÓRIOS E PISCINAS ELEVADAS C/ IMPERMEABILIZANTE ESTRUTURAL C/ APLICAÇÃO DE MEMBRANA ELÁSTICA BI-COMPONENTE			M2		29.32

C1475	IMPERMEABILIZAÇÃO DE SUPERFÍCIES INTERNAS DE RESERVATÓRIOS ENTERRADOS			M2		79.21

C1469	IMPERMEABILIZAÇÃO INTERNA E EXTERNA P/RESERVATÓRIO ENTERRADO			M2		83.96
C1460	IMPERMEABILIZAÇÃO INTERNA C/ CIMENTO IMPERMEABILIZANTE ESTRUTURAL			M2		15.96

C1467	IMPERMEABILIZAÇÃO INTERNA DE PISCINAS ENTERRADAS C/CIMENTO IMPERMEABILIZANTE ESTRUTURAL			M2		19.58

C2033	PREPARO DE SUPERFÍCIE INTERNA EM RESERVATÓRIOS A SEREM IMPERMEABILIZADOS			M2		2.91

CORTINA					239.77
C0667	CAMADA PROTETORA DE SUPERFÍCIES HORIZONTAIS C/ ARGAMASSA DE CIMENTO E AREIA S/ PENEIRAMENTO TRAÇO 1:5 - ESP.= 1 A 2 cm			M2		34.98

C0668	CAMADA PROTETORA DE SUPERFÍCIES VERTICAIS C/ PINTURA DE EMULSÃO ASFÁLTICA E ARGAMASSA DE CIMENTO E AREIA S/ PENEIRAMENTO TRAÇO 1:5, ESP.= 1 A 2 cm			M2		42.91

C1461	IMPERMEABILIZAÇÃO DE ÁREAS SUJEITAS À UMIDADE C/ APLICAÇÃO DE DUAS DEMÃOS DE IMPERMEABILIZANTE ESTRUTURAL DILUÍDO C/ ÁGUA E EMULSÃO ADESIVA TRAÇO 12:4:1			M2		11.64

C2188	REGULARIZAÇÃO DE SUPERFÍCIES HORIZONTAIS E VERTICAIS C/ ARGAMASSA DE CIMENTO E AREIA S/ PENEIRAMENTO, TRAÇO 1:3, ESP.= 6cm P/ APLICAÇÃO DE IMPERMEABILIZAÇÃO			M2		56.24

C2217	REVESTIMENTO DE SUPERFÍCIE HORIZONTAL OU VERTICAL C/ARGAMASSA DE CIMENTO E AREIA S/ PENEIRAMENTO TRAÇO 1:3, ESP.= 5cm			M2		94

OUTROS ELEMENTOS					293.35
C4723	IMPERMEABILIZAÇÃO À BASE DE ARGAMASSA POLIMÉRICA E RESINA EPOXI(SUPERFÍCIES EM CONTATO DIRETO COM ÁGUA RESIDUÁRIAS OU CONTATO COM GASES			M2		47.94

C4722	IMPERMEABILIZAÇÃO À BASE DE ARGAMASSA POLIMÉRICA, RESINA TERMOPLÁSTICA E TELA DE POLIESTER MALHA 2X2MM (SUPERFÍCIE EM CONTATO DIRETO COM A ÁGUA)			M2		36.14

C4724	IMPERMEABILIZAÇÃO À BASE DE ARGAMASSA POLIMÉRICA (LAJE DE RESERVATÓRIO SOB AÇÃO DE GASES)			M2		8.3

C2841	IMPERMEABILIZAÇÃO C/ ARGAMASSA DE CIMENTO E AREIA 1:3 ADITIVADA, ESP.= 2.50cm			M2		38.44

C2842	IMPERMEABILIZAÇÃO C/ CIMENTO CRISTALIZANTE, BASE ACRÍLICA			M2		57.38
C2843	IMPERMEABILIZAÇÃO C/ EMULSÃO ASFÁLTICA CONSUMO 2kg/m²			M2		31.79
C3444	IMPERMEABILIZAÇÃO C/ SIKA E IGOL P/ CX. D´ÁGUA			M2		56.93
C4021	IMPERMEABILIZAÇÃO DE ACABAMENTO C/ HEYDICRYL PLUS, COR BRANCA, CONSUMO 3,0 KG/M2, REFORÇADA C/ TELA			M2		16.43

IMPERMEABILIZAÇÃO UTILIZANDO MANTA ASFÁLTICA (ABNT NBR 9952:2014)					1098.36
C5013	IMPERMEABILIZAÇÃO COM MANTA ASFÁLTICA, CLASSE B, ESTRUTURADA COM POLIESTER NÃO TECIDO, FACE EXPOSTA EM ALUMÍNIO, TIPO II, E=3MM			M2		61.23

C5014	IMPERMEABILIZAÇÃO COM MANTA ASFÁLTICA, CLASSE B, ESTRUTURADA COM POLIESTER NÃO TECIDO, FACE EXPOSTA EM ALUMÍNIO, TIPO II, E=4MM			M2		71.19

C5015	IMPERMEABILIZAÇÃO COM MANTA ASFÁLTICA, CLASSE B, ESTRUTURADA COM POLIESTER NÃO TECIDO, FACE EXPOSTA EM ALUMÍNIO, TIPO III, E=3MM			M2		65.1

C5016	IMPERMEABILIZAÇÃO COM MANTA ASFÁLTICA, CLASSE B, ESTRUTURADA COM POLIESTER NÃO TECIDO, FACE EXPOSTA EM ALUMÍNIO, TIPO III, E=4MM			M2		76.1

C5017	IMPERMEABILIZAÇÃO COM MANTA ASFÁLTICA, CLASSE B, ESTRUTURADA COM POLIESTER NÃO TECIDO, FACES EM POLIETILENO, TIPO II, E=3MM			M2		56.99

C5018	IMPERMEABILIZAÇÃO COM MANTA ASFÁLTICA, CLASSE B, ESTRUTURADA COM POLIESTER NÃO TECIDO, FACES EM POLIETILENO, TIPO II, E=4MM			M2		64.92

C5019	IMPERMEABILIZAÇÃO COM MANTA ASFÁLTICA, CLASSE B, ESTRUTURADA COM POLIESTER NÃO TECIDO, FACES EM POLIETILENO, TIPO III, E=3MM			M2		61.11

C5020	IMPERMEABILIZAÇÃO COM MANTA ASFÁLTICA, CLASSE B, ESTRUTURADA COM POLIESTER NÃO TECIDO, FACES EM POLIETILENO, TIPO III, E=4MM			M2		68.92

C5021	IMPERMEABILIZAÇÃO COM MANTA ASFÁLTICA, CLASSE B, ESTRUTURADA COM POLIESTER NÃO TECIDO, FACES EM POLIETILENO, TIPO IV, E=3MM			M2		66.65

C5022	IMPERMEABILIZAÇÃO COM MANTA ASFÁLTICA, CLASSE B, ESTRUTURADA COM POLIESTER NÃO TECIDO, FACES EM POLIETILENO, TIPO IV, E=4MM			M2		77.39

C5023	IMPERMEABILIZAÇÃO COM MANTA ASFÁLTICA, CLASSE B, EM DUAS CAMADAS TIPO II, E=3MM E E=4MM			M2		118.81

C5024	IMPERMEABILIZAÇÃO COM MANTA ASFÁLTICA, CLASSE B, EM DUAS CAMADAS, TIPO II DE E=3MM E TIPO III DE E=4MM			M2		122.81

C5029	IMPERMEABILIZAÇÃO COM MANTA ASFÁLTICA, CLASSE B, EM DUAS CAMADAS TIPO III, E=3MM E E=4MM			M2		126.93

C5025	PROTEÇÃO MECÂNICA, COM ARGAMASSA DE CIMENTO E AREIA TRAÇO 1:4, E=2CM			M2		29.31

C5026	PROTEÇÃO MECÂNICA, COM CAMADA SEPARADORA DE FILME DE POLIETILENO, COM ARGAMASSA DE CIMENTO E AREIA TRAÇO 1:4, E=2CM			M2		30.9

PROTEÇÃO TÉRMICA					913.9
ISOLAMENTO DE PAREDES					298.55
C1505	ISOLAMENTO TÉRMICO C/PAINEL DE FIBRA DE VIDRO FLEXÍVEL ESP.=50mm FIXADO COM ADESIVO HIDRO-ASFÁLTICO			M2		46.79

C1503	ISOLAMENTO TÉRMICO C/PAINEL DE FIBRA DE VIDRO RÍGIDO ESP.= 25mm FIXADO COM ASFALTO OXIDADO (MODIFICADO)			M2		96.27

C1506	ISOLAMENTO TÉRMICO C/PAINEL DE FIBRA DE VIDRO SEMI-RÍGIDO ESP.= 50mm FIXADO C/ARAME E TELA			M2		56.77

C1504	ISOLAMENTO TÉRMICO C/TIJOLO CERÂMICO FURADO (30X20X10)cm			M2		98.72
ISOLAMENTO DE COBERTURAS E LAJES					498.17
C1500	ISOLAMENTO TÉRMICO C/ARGILA EXPANDIDA AGLOMERADA ESP.= 20cm			M2		88.5
C1508	ISOLAMENTO TÉRMICO C/LAJOTAS PRE-MOLDADAS DE CONCRETO			M2		84.62
C1510	ISOLAMENTO TÉRMICO C/PEDRA BRITADA SOLTA ESP.= 25cm, SOBRE ARGAMASA DE PROTEÇÃO P/IMPERMEABILIZAÇÃO			M2		33.43

C1511	ISOLAMENTO TÉRMICO C/PLACAS DE CONCRETO CELULAR ESP.= 5cm			M2		80.67
C1512	ISOLAMENTO TÉRMICO C/PLACAS DE POLIESTIRENO EXPANDIDO ESP.= 5cm			M2		30.15
C1513	ISOLAMENTO TÉRMICO C/VERMICULITA AGLOMERADA C/CIMENTO E AREIA ESP.= 15cm			M2		180.8

ISOLAMENTO DE TUBOS DE AÇO					117.18
C3717	ISOLAMENTO TÉRMICO COM POLIESTIRENO EXPANDIDO (ISOPOR) EM TUBO DE AÇO PRETO DE 2"			M		49.04

C3718	ISOLAMENTO TÉRMICO COM POLIESTIRENO EXPANDIDO (ISOPOR) EM TUBO DE AÇO PRETO DE 2 1/2"			M		68.14

REVESTIMENTOS					9746.49
ARGAMASSAS PARA PAREDES INTERNAS E EXTERNAS					1376.09
C0776	CHAPISCO C/ ARGAMASSA DE CIMENTO E AREIA S/PENEIRAR TRAÇO 1:3 ESP.= 5mm P/ PAREDE			M2		6.66

C0777	CHAPISCO C/ ARGAMASSA DE CIMENTO E PEDRISCO TRAÇO 1:4 ESP.= 7mm P/ PAREDE			M2		10.88

C1220	EMBOÇO C/ ARGAMASSA DE CIMENTO E AREIA S/ PENEIRAR, TRAÇO 1:3			M2		34.7
C1221	EMBOÇO C/ ARGAMASSA DE CIMENTO E AREIA S/ PENEIRAR, TRAÇO 1:4			M2		33.34
C1226	EMBOÇO C/ ARGAMASSA DE CIMENTO E AREIA S/ PENEIRAR, TRAÇO 1:5			M2		32.52
C3245	EMBOÇO C/ ARGAMASSA DE CIMENTO E AREIA S/ PENEIRAR, TRAÇO 1:6			M2		31.98
C3246	EMBOÇO C/ ARGAMASSA DE CIMENTO E AREIA S/ PENEIRAR, TRAÇO 1:7			M2		31.59
C1211	EMBOÇO C/ ARGAMASSA DE CIMENTO, ARENOSO E AREIA S/PENEIRAR TRAÇO 1:7:3 ESP.= 20mm P/ PAREDE			M2		31.9

C3023	EMBOÇO C/ ARGAMASSA DE CIMENTO E AREIA PENEIRADA, TRAÇO 1:3			M2		42.39
C3029	EMBOÇO C/ ARGAMASSA DE CIMENTO E AREIA PENEIRADA, TRAÇO 1:4			M2		41.04
C3080	EMBOÇO C/ ARGAMASSA DE CIMENTO E AREIA PENEIRADA, TRAÇO 1:5			M2		40.22
C3120	EMBOÇO C/ ARGAMASSA DE CIMENTO E AREIA PENEIRADA, TRAÇO 1:6			M2		39.67
C3122	EMBOÇO C/ ARGAMASSA DE CIMENTO E AREIA PENEIRADA, TRAÇO 1:7			M2		39.28
C1212	EMBOÇO C/ ARGAMASSA MISTA DE CIMENTO, CAL EM PASTA E AREIA S/PENEIRAR TRAÇO 1:1.5:9 ESP.= 20mm P/ PAREDE			M2		33.64

C1213	EMBOÇO C/ ARGAMASSA MISTA DE CIMENTO, CAL HIDRATADA E AREIA S/PENEIRAR TRAÇO 1:2:9 ESP.= 20mm P/ PAREDE			M2		34.63

C1238	ENCHIMENTO DE RASGO C/ARGAMASSA DIAM.= 15 A 25mm (1/2" A 1")			M		5.24
C1239	ENCHIMENTO DE RASGO C/ARGAMASSA DIAM.= 32 A 50mm (1 1/4" A 2")			M		7.35
C1240	ENCHIMENTO DE RASGO C/ARGAMASSA DIAM.= 65 A100mm (2 1/2" A 4")			M		11.69
C1245	ENTELAMENTO CORRETIVO DE SUPERFÍCIE C/TRINCA P/RETRAÇÃO OU DILATAÇÃO TELA LARG.=15cm REF. CENT.LARG.=5cm			M		19.78

C1247	ENTELAMENTO PREVENTIVO DE SUPERFÍCIE SUJEITA A TRINCAS P/RETRAÇÃO OU DILATAÇÃO TELA LARG.= 25cm			M		6.94

C3545	MUTIRÃO MISTO - CHAPISCO C/ARGAMASSA DE CIMENTO E PEDRISCO TRAÇO 1:4 ESP.=7mm P/PAREDE			M2		6.5

C3546	MUTIRÃO MISTO - REBOCO C/ ARGAMASSA DE CAL TRAÇO 1:4 P/PAREDE			M2		15.24
C4831	REBOCO ACÚSTICO C/VERMICULITA AGLOMERADA C/CIMENTO E AREIA ESP=25MM			M2		99.7

C2110	REBOCO C/ACABAMENTO.LISO.C/ARGAMASSA DE CIMENTO E AREIA PENEIRADA E ADITIVO IMPERMEABILIZANTE TRAÇO 1:1.5 ESP=5 mm			M2		38.62

C2121	REBOCO C/ARGAMASSA DE CAL EM PASTA E AREIA PENEIRADA TRAÇO 1:3 ESP=5 mm P/PAREDE			M2		24.42

C2122	REBOCO C/ARGAMASSA DE CAL EM PASTA E AREIA PENEIRADA TRAÇO 1:4 ESP=5 mm P/PAREDE			M2		24.05

C2123	REBOCO C/ARGAMASSA DE CAL HIDRATADA E AREIA PENEIRADA TRAÇO 1:3 ESP=5 mm P/PAREDE			M2		24.48

C3408	REBOCO C/ ARGAMASSA DE CIMENTO E AREIA S/ PENEIRAR, TRAÇO 1:3			M2		37.33
C3409	REBOCO C/ ARGAMASSA DE CIMENTO E AREIA S/ PENEIRAR, TRAÇO 1:4			M2		35.63
C3124	REBOCO C/ ARGAMASSA DE CIMENTO E AREIA S/ PENEIRAR, TRAÇO 1:5			M2		34.61
C3407	REBOCO C/ ARGAMASSA DE CIMENTO E AREIA S/ PENEIRAR, TRAÇO 1:6			M2		33.92
C3162	REBOCO C/ ARGAMASSA DE CIMENTO E AREIA S/ PENEIRAR, TRAÇO 1:7			M2		33.43
C3028	REBOCO C/ ARGAMASSA DE CIMENTO E AREIA PENEIRADA, TRAÇO 1:3			M2		46.95
C3037	REBOCO C/ ARGAMASSA DE CIMENTO E AREIA PENEIRADA, TRAÇO 1:4			M2		45.25
C3087	REBOCO C/ ARGAMASSA DE CIMENTO E AREIA PENEIRADA, TRAÇO 1:5			M2		44.23
C3121	REBOCO C/ ARGAMASSA DE CIMENTO E AREIA PENEIRADA, TRAÇO 1:6			M2		43.54
C3123	REBOCO C/ ARGAMASSA DE CIMENTO E AREIA PENEIRADA, TRAÇO 1:7			M2		43.05
C2126	REBOCO C/ARGAMASSA PRÉ-FABRICADA ESP=5 mm P/ PAREDE			M2		24.68
C4002	REBOCO C/ ARGAMASSA PRÉ-FABRICADA ESP=20 mm P/ PAREDE			M2		40.22
C2108	REBOCO C/ARGAMASSA PRÉ-FABRICADA, ADESIVO DE ALTA RESISTÊNCIA P/TINTA EPÓXI ESP= 5mm P/PAREDE			M2		26.92

C2127	REBOCO COM BARITA ESP.=1CM			M2		87.38
C4510	REBOCO DE GESSO SOBRE BLOCO DE CONCRETO E/OU TIJOLO CERÂMICO - FORNECIMENTO E EXECUÇÃO			M2		17

C4509	REBOCO DE GESSO SOBRE GESSO E/OU EMBOÇO - FORNECIMENTO E EXECUÇÃO			M2		13.24

C2205	RETIRADA DE AZULEJOS DAS CAIXAS E IMERSÃO EM ÁGUA			M2		0.26
ACABAMENTOS DE PAREDES INTERNAS E EXTERNAS					6459.57
C0007	ACABAMENTO INTERNO E EXTERNO EM PAREDE DE CONCRETO C/CIMENTO ESP= 2 mm			M2		13.12

C0334	AZULEJOS JUNTA A PRUMO C/ARGAMASSA MISTA CIMENTO, CAL HIDRATADA .E AREIA TRAÇO 1:2:8			M2		116.08

C0335	AZULEJOS JUNTA A PRUMO C/ARGAMASSA DE CAL EM PASTA E AREIA TRAÇO 1:3.C/100KG DE CIMENTO			M2		114.06

C0336	AZULEJOS JUNTA À PRUMO C/CIMENTO COLANTE			M2		52.95
C0337	AZULEJOS JUNTA À PRUMO C/COLA A BASE DE PVA			M2		63.99
C0338	AZULEJOS JUNTA AMARRADA C/ARGAMASSA MISTA CIMENTO, CAL HIDRATADA E AREIA TRAÇO 1:2:8			M2		106.81

C0339	AZULEJOS JUNTA AMARRADA C/ARGAMASSA DE CAL VIRGEM E AREIA TRAÇO 1:3.C/100Kg DE CIMENTO			M2		104.53

C0340	AZULEJOS JUNTA AMARRADA C/CIMENTO COLANTE			M2		50.87
C0341	AZULEJOS JUNTA AMARRADA C/COLA À BASE DE PVA			M2		61.67
C0342	AZULEJOS JUNTA DIAGONAL C/ARGAMASSA DE CAL EM PASTA E AREIA TRAÇO 1:3 C/100KG DE CIMENTO			M2		136.97

C0343	AZULEJOS JUNTA DIAGONAL C/ARGAMASSA MISTA CIMENTO, CAL HIDRATADA E AREIA TRAÇO 1:2:8			M2		139.25

C0344	AZULEJOS JUNTA DIAGONAL C/CIMENTO COLANTE			M2		57.12
C0345	AZULEJOS JUNTA DIAGONAL C/COLA A BASE DE PVA			M2		69.78
C0674	CANTONEIRA DE ALUMÍNIO P/ AZULEJOS			M		24.53
C4832	CANTONEIRA DE ALUMÍNIO 1 1/4" X 1 1/4"			M		33.5
C4431	CERÂMICA ESMALTADA C/ ARG. CIMENTO E AREIA ATÉ 10x10cm (100 cm²) - DECORATIVA P/ PAREDE			M2		109.13

C4432	CERÂMICA ESMALTADA RETIFICADA C/ ARG. CIMENTO E AREIA ATÉ 30x30cm (900 cm²) - PEI-5/PEI-4 P/ PAREDE			M2		110.07

C4434	CERÂMICA ESMALTADA RETIFICADA C/ ARG. CIMENTO E AREIA ACIMA DE 30x30cm (900 cm²) - PEI-5/PEI-4 P/ PAREDE			M2		120.25

C4442	CERÂMICA ESMALTADA C/ ARG. PRÉ-FABRICADA ATÉ 10x10cm (100cm²) - DECORATIVA - P/ PAREDE			M2		73.81

C4443	CERÂMICA ESMALTADA RETIFICADA C/ ARG. PRÉ-FABRICADA ATÉ 30x30cm (900cm²) - PEI-5/PEI-4 - P/ PAREDE			M2		78.8

C4445	CERÂMICA ESMALTADA RETIFICADA C/ ARG. PRÉ-FABRICADA ACIMA DE 30x30cm (900cm²) - PEI-5/PEI-4 - P/ PAREDE			M2		93.05

C0766	CERÂMICA VERMELHA (7.5X15)cm C/ARGAMASSA MISTA CIMENTO CAL HIDRATADA E AREIA			M2		85.52

C0782	CHAPISCO MECÂNICO DE ADÔRNO			M2		18.22
C1367	FILETE DE GRANITO LARG.= 4cm			M		25.94
C4411	PASTILHA (5x5)cm EM CORES, COM ARGAMASSA PRÉ-FABRICADA			M2		129.14
C1849	PASTILHAS DE PORCELANA C/ARGAMASSA PRÉ-FABRICADA			M2		152.51
C1850	PASTILHAS DE PORCELANA EM SUPERFÍCIES CURVAS			M2		164.6
C1851	PASTILHAS DE PORCELANA C/ARGAMASSA MISTA CIMENTO, CAL HIDRATADA E AREIA TRAÇO 1:3:9			M2		173.72

C1853	PASTILHAS DE PORCELANA C/CIMENTO COLANTE INCLUSIVE LIMPEZA			M2		129.04
C1861	PASTILHAS DE PORCELANA EM FAIXAS ATÉ 40cm DE LARGURA C/ARGAMASSA PRÉ-FABRICADA			M2		129.32

C1857	PASTILHAS DE PORCELANA EM FAIXAS DE ATÉ 4cm, C/ARGAMASSA MISTA DE CIMENTO, CAL HIDRATADA E AREIA			M		25.2

C1856	PASTILHAS DE PORCELANA EM FAIXAS DE 5 A 14cm, C/ARGAMASSA MISTA DE CIMENTO, CAL HIDRATADA E AREIA			M		40.89

C1854	PASTILHAS DE PORCELANA EM FAIXAS DE 15 A 24cm, C/ARGAMASSA MISTA DE CIMENTO, CAL HIDRATADA E AREIA			M		54.98

C1855	PASTILHAS DE PORCELANA EM FAIXAS DE 25 A 40cm, C/ARGAMASSA MISTA DE CIMENTO, CAL HIDRATADA E AREIA			M		77.06

C1858	PASTILHAS DE PORCELANA EM SUPERFICIES CURVAS			M2		203.58
C1801	PASTILHA DE VIDRO (MOSAICO VIDROSO) 2X2CM C/ARGAMASSA MISTA CIMENTO,CAL E AREIA TRAÇO 1:1:6 INCLUSIVE. LIMPEZA			M2		405.06

C1866	PEDRAS NATURAIS DECORATIVAS POLIDAS, C/ARGAMASSA MISTA CIMENTO CAL HIDRATADA E AREIA			M2		64.95

C1867	PEDRAS NATURAIS DECORATIVAS, C/ARGAMASSA MISTA CIMENTO. CAL HIDRATADA E AREIA			M2		60

C1877	PERFIL DE ALUMÍNIO TIPO ( L- T- U )			M		25.18
C1904	PINGADOR METÁLICO/ALUMÍNIO ( 1 X 1)cm P/ FACHADAS			M		23.52
C1936	PLACAS DE MÁRMORE PADRONIZADO C/CIMENTO COLANTE			M2		223.02
C4436	PORCELANATO RETIFICADO NATURAL (FOSCO) C/ ARG. CIMENTO E AREIA P/ PAREDE			M2		143.49

C4447	PORCELANATO RETIFICADO NATURAL (FOSCO) C/ ARG. PRÉ-FABRICADA - P/ PAREDE			M2		116.28

C4435	PORCELANATO RETIFICADO POLIDO C/ ARG. CIMENTO E AREIA P/ PAREDE			M2		163.6
C4446	PORCELANATO RETIFICADO POLIDO C/ ARG. PRÉ-FABRICADA - P/ PAREDE			M2		136.4
C1102	REJUNTAMENTO C/ ARG. PRÉ-FABRICADA, JUNTA ATÉ 2mm EM CERÂMICA, ATÉ 10x10 cm (100 cm²) - DECORATIVA (PAREDE/PISO)			M2		11.64

C1120	REJUNTAMENTO C/ ARG. PRÉ-FABRICADA, JUNTA ATÉ 2mm EM CERÂMICA, ATÉ 30x30 cm (900 cm²) (PAREDE/PISO)			M2		8.9

C1123	REJUNTAMENTO C/ ARG. PRÉ-FABRICADA, JUNTA ATÉ 2mm EM CERÂMICA, ACIMA DE 30x30 cm (900 cm²) E PORCELANATOS (PAREDE/PISO)			M2		8.67

C1126	REJUNTAMENTO C/ ARG. PRÉ-FABRICADA, JUNTA ENTRE 2mm E 6mm EM CERÂMICA, ATÉ 10x10 cm (100 cm²) - DECORATIVA (PAREDE/PISO)			M2		15.2

C1129	REJUNTAMENTO C/ ARG. PRÉ-FABRICADA, JUNTA ENTRE 2mm E 6mm EM CERÂMICA, ATÉ 30x30 cm (900 cm²) (PAREDE/PISO)			M2		10.15

C1427	REJUNTAMENTO C/ ARG. PRÉ-FABRICADA, JUNTA ENTRE 2mm E 6mm EM CERÂMICA, ACIMA DE 30x30 cm (900 cm²) E PORCELANATOS (PAREDE/PISO)			M2		9.58

C2058	REJUNTAMENTO C/ ARG. PRÉ-FABRICADA, JUNTA ENTRE 6mm E 10mm EM CERÂMICA, ATÉ 10x10 cm (100 cm²) - DECORATIVA (PAREDE/PISO)			M2		18.76

C2780	REJUNTAMENTO C/ ARG. PRÉ-FABRICADA, JUNTA ENTRE 6mm E 10mm EM CERÂMICA, ATÉ 30x30 cm (900 cm²) (PAREDE/PISO)			M2		11.41

C2828	REJUNTAMENTO C/ ARG. PRÉ-FABRICADA, JUNTA ENTRE 6mm E 10mm EM CERÂMICA, ACIMA DE 30x30 cm (900 cm²) E PORCELANATOS (PAREDE/PISO)			M2		10.49

C2190	REJUNTAMENTO P/AZULEJO C/ARGAMASSA PRÉ FABRICADA ESP.= 3mm			M2		11.07
C2191	REJUNTAMENTO P/AZULEJO C/CIMENTO BRANCO ESP.= 3mm			M2		10.09
C2103	REJUNTAMENTO P/CERÂMICA C/ L-FLEX E EPOXI (PAREDE/PISO)			M2		44
C2212	REVESTIMENTO C/CARPETE ESP= 4mm			M2		43.45
C2223	REVESTIMENTO C/CHAPAS FIBROCIMENTO SOBRE CAIBROS VERTICAIS			M2		97.34
C2224	REVESTIMENTO C/CHAPAS FIBROCIMENTO SOBRE PERFIS ESTRUTURAIS ESP.= 35mm			M2		104.28

C2225	REVESTIMENTO C/CHAPAS FIBROCIMENTO SOBRE PERFIS ESTRUTURAIS ESP.= 50mm			M2		125.8

C2226	REVESTIMENTO C/CHAPAS FIBROCIMENTO SOBRE PERFIS ESTRUTURAIS TIPO " I "			M2		91.13

C2227	REVESTIMENTO C/CHAPAS FIBROCIMENTO SOBRE SARRAFOS			M2		114.23
C2228	REVESTIMENTO C/CHAPAS FIBROCIMENTO SOBRE SARRAFOS VERTICAIS			M2		121.8
C2216	REVESTIMENTO C/LAMINADO MELAMÍNICO COLADO			M2		60.86
C2213	REVESTIMENTO C/CORTIÇA ESP= 12mm			M2		149.24
C2218	REVESTIMENTO C/PEDRAS GRANÍTICAS			M2		128.82
C2214	REVESTIMENTO C/QUARTZOLITE			M2		27.23
C2221	REVESTIMENTO INTERNO C/PAPEL DE PAREDE			M2		49.48
C2222	REVESTIMENTO METÁLICO, TIPO "REYNOBOND" DUAS CHAPAS			M2		568.18
C4128	TIJOLINHO APARENTE 6,50x18cm C/ ARGAMASSA DE CIMENTO E AREIA 1:3			M2		106.21
ARGAMASSAS PARA TETOS					433.94
C0778	CHAPISCO C/ ARGAMASSA DE CIMENTO E AREIA S/ PENEIRAR TRAÇO 1:3 ESP=5 mm P/ TETO			M2		13.23

C0779	CHAPISCO C/ PASTA DE CIMENTO COLANTE P/ TETO			M2		8.57
C0781	CHAPISCO C/ ARGAMASSA DE CIMENTO E AREIA S/ PENEIRAR TRAÇO 1:4 P/ TETO			M2		12.82

C3034	REBOCO C/ ARGAMASSA MISTA DE CIMENTO, CAL HIDRATADA E AREIA S/ PENEIRAR, TRAÇO 1:2:8, ESP=20 mm P/ TETO			M2		39.33

C1218	EMBOÇO C/ ARGAMASSA MISTA DE CIMENTO, CAL HIDRATADA E AREIA S/ PENEIRAR TRAÇO 1:2:9 ESP=20 mm P/ TETO			M2		38.66

C1217	EMBOÇO C/ ARGAMASSA MISTA CIMENTO, CAL HIDRATADA E AREIA S/ PENEIRAR TRAÇO 1:2:11 ESP=20 mm P/ TETO			M2		36.68

C2111	REBOCO C/ ARGAMASSA DE CAL EM PASTA E AREIA PENEIRADA TRAÇO 1:2 ESP=5 mm P/ TETO			M2		28.51

C2107	REBOCO C/ ARGAMASSA DE CAL EM PASTA E AREIA PENEIRADA TRAÇO 1:1.5 ESP=5 mm P/ TETO			M2		28.68

C2112	REBOCO C/ ARGAMASSA DE CAL EM PASTA E AREIA PENEIRADA TRAÇO 1:3 ESP=5 mm P/ TETO			M2		28.46

C2113	REBOCO C/ ARGAMASSA DE CAL EM PASTA E AREIA PENEIRADA TRAÇO 1:4 ESP=5 mm P/ TETO			M2		28.26

C2116	REBOCO C/ ARGAMASSA DE CAL HIDRATADA E AREIA PENEIRADA TRAÇO 1:3 ESP=5 mm P/ TETO			M2		28.68

C2125	REBOCO C/ ARGAMASSA DE CAL HIDRATADA E AREIA PENEIRADA, TRAÇO 1:4.5 ESP=5 mm P/ TETO			M2		27.89

C3032	REBOCO C/ ARGAMASSA DE CAL HIDRATADA E AREIA S/ PENEIRAR, TRAÇO 1:3, C/ 100 KG DE CIMENTO E ESP=20 mm P/ TETO			M2		39.75

C3033	REBOCO C/ ARGAMASSA DE CAL HIDRATADA E AREIA S/ PENEIRAR TRAÇO 1:4, C/ 100 KG DE CIMENTO E ESP=20 mm P/ TETO			M2		38.41

C3035	REBOCO C/ ARGAMASSA DE CIMENTO E AREIA S/ PENEIRAR TRAÇO 1:6, ESP=20 mm P/ TETO			M2		36.01

ACABAMENTOS PARA TETOS					1476.89
C4479	FORRO ACÚSTICO EM PLACAS DE FIBRA MINERAL C/PERFIL "T" EM AÇO - FORNECIMENTO E MONTAGEM			M2		120.58

C4480	FORRO ACÚSTICO EM PLACAS DE FIBRA MINERAL C/PERFIL "T" EM ALUMÍNIO - FORNECIMENTO E MONTAGEM			M2		101.88

C4481	FORRO ACÚSTICO EM PLACAS DE FIBRA MINERAL C/PERFIL "CARTOLA" EM ALUMÍNIO - FORNECIMENTO E MONTAGEM			M2		104.86

C4790	FORRO BOREAL MODULADO ESTRUTURADO (25X625X1250MM), COM PERFIL T LEVE EM AÇO BRANCO E TRATAMENTO TERMO-ACÚSTICO EM LÃ DE VIDRO, FECHAMENTO EM PELÍCULA DE PVC PERFURADO OU EQUIVALENTE - FORNECIMENTO E INSTALAÇÃO			M2		71.07

C4285	FORRO DE GESSO ACARTONADO ARAMADO - FORNECIMENTO E MONTAGEM			M2		42.87
C4294	FORRO DE GESSO ACARTONADO ESTRUTURADO - FORNECIMENTO E MONTAGEM			M2		56.39

C3970	FORRO DE GESSO CONVENCIONAL (60x60)cm COM TIRO E ARAME GALVANIZADO ENCAPADO - FORNECIMENTO E MONTAGEM			M2		30.4

C3971	FORRO DE GESSO CONVENCIONAL (60x60)cm SEM TIRO E ARAME GALVANIZADO ENCAPADO - FORNECIMENTO E MONTAGEM			M2		24.32

C2998	FORRO DE LAMBRI DE MADEIRA (7x1)cm			M2		146.06
C4484	FORRO PACOTE C/ PERFIL "CARTOLA" EM AÇO - FORNECIMENTO E MONTAGEM			M2		67.63

C4485	FORRO PACOTE C/ PERFIL "CARTOLA" EM ALUMÍNIO - FORNECIMENTO E MONTAGEM			M2		93.16

C4482	FORRO PACOTE C/ PERFIL "T" EM AÇO - FORNECIMENTO E MONTAGEM			M2		55.6
C4483	FORRO PACOTE C/ PERFIL "T" EM ALUMÍNIO - FORNECIMENTO E MONTAGEM			M2		60.11
C4472	FORRO PVC - COLMÉIA - FORNECIMENTO E MONTAGEM			M2		153.9
C4468	FORRO PVC - LAMBRI (100x6000 OU 200x6000)mm - FORNECIMENTO E MONTAGEM			M2		54.51

C4471	FORRO PVC - MODULADO (618x1250)mm C/ PERFIL "CARTOLA" EM ALUMÍNIO - FORNECIMENTO E MONTAGEM			M2		98.5

C4469	FORRO PVC - MODULADO (618x1250)mm C/ PERFIL "T" EM AÇO - FORNECIMENTO E MONTAGEM			M2		69.67

C4470	FORRO PVC - MODULADO (618x1250)mm C/ PERFIL "T" EM ALUMÍNIO - FORNECIMENTO E MONTAGEM			M2		71.73

C4512	REMANEJAMENTO DE FORROS (PACOTE / MODULADOS) - EXECUÇÃO			M2		12.02
C4506	SANCA DE GESSO P/ FORRO ACARTONADO - FORNECIMENTO E MONTAGEM			M		15.2
C4284	SANCA DE GESSO P/ FORRO CONVENCIONAL - FORNECIMENTO E MONTAGEM			M		15.2
C2478	TIROS E PINO DE AÇO PARA FIXAÇÃO			UN		11.23
PISOS					13368.69
PISOS INTERNOS					10595.47
C0099	APLICAÇÃO DE SINTECO EM PISOS C/MADEIRA			M2		47.78
C4437	CERÂMICA ESMALTADA RETIFICADA C/ ARG. CIMENTO E AREIA ATÉ 30x30cm (900 cm²) - PEI-5/PEI-4 P/ PISO			M2		102.01

C4439	CERÂMICA ESMALTADA RETIFICADA C/ ARG. CIMENTO E AREIA ACIMA DE 30x30cm (900 cm²) - PEI-5/PEI-4 P/ PISO			M2		112.19

C2996	CERÂMICA ESMALTADA RETIFICADA C/ ARG. PRÉ-FABRICADA ATÉ 30x30 cm (900 cm²) - PEI-5/PEI-4 - P/ PISO			M2		73.96

C3001	CERÂMICA ESMALTADA RETIFICADA C/ ARG. PRÉ-FABRICADA ACIMA DE 30x30 cm (900 cm²) - PEI-5/PEI-4 - P/ PISO			M2		88.21

C0837	CONCRETO NÃO-ESTRUTURAL S/BETONEIRA P/LASTRO			M3		407.16
C0871	CORDÃO DE PEROBA P/RODAPÉS			M		15.76
C1032	DEGRAU COM FORRAÇÃO TÊXTIL (20X30)cm			M		38.02
C1033	DEGRAU COM PLACAS LISAS DE BORRACHA (50X32X2.5)cm			M		101.15
C1034	DEGRAU DE GRANILITE MOLDADO NO LOCAL (20X30)cm			M		104.48
C1035	DEGRAU DE MÁRMORE (20X30)cm			M		131.09
C1036	DEGRAU INDUSTRIAL MONOLÍTICO C/PINGADEIRA			M		81.18
C1037	DEGRAU INDUSTRIAL MONOLÍTICO S/PINGADEIRA			M		58.75
C1038	DEGRAU PRÉ-MOLDADO DE GRANILITE			M		86.05
C1237	ENCERAMENTO DE PISOS C/ DUAS DEMÃOS DE CÊRA			M2		25.39
C4066	GRANITO POLIDO E=2cm, BRANCO, ARGAMASSA CIMENTO E AREIA 1:4, C/ REJUNTAMENTO			M2		540.51

C4065	GRANITO POLIDO E=2cm, CINZA, ARGAMASSA DE CIMENTO E AREIA 1:4, C/ REJUNTAMENTO			M2		312.39

C4067	GRANITO POLIDO E=2cm, OUTRAS CORES, ARGAMASSA CIMENTO E AREIA 1:4, C/ REJUNTAMENTO			M2		377.32

C4064	GRANITO POLIDO E=2cm, PRETO, ARGAMASSA CIMENTO E AREIA 1:4, C/ REJUNTAMENTO			M2		416.29

C1623	LIMPEZA DE BASE OU LASTRO			M2		1.71
C3547	MUTIRÃO MISTO - PEITORIL DE CIMENTO			M2		98.33
C3549	MUTIRÃO MISTO - PISO CIMENTADO ESP.=1.5cm			M2		27.47
C3548	MUTIRÃO MISTO - PISO MORTO DE CONCRETO FCK=13.5 MPa C/PREPARO E LANÇAMENTO			M3		344.03

C1846	PARQUETES DE MADEIRA FIXADOS C/COLA A BASE DE PVA			M2		86.01
C1852	PASTILHAS DE PORCELANA C/CIMENTO COLANTE			M2		121.51
C1859	PASTILHAS DE PORCELANA C/ARGAMASSA MISTA CIMENTO, CAL HIDRATADA E AREIA			M2		211.31

C3015	PEITORIL DE CIMENTO			M2		150.78
C1869	PEITORIL DE GRANITO L= 15 cm			M		86.86
C1870	PEITORIL DE MARMORE L= 15cm			M		76.69
C1871	PEITORIL DE MÁRMORE L= 25cm			M		127.39
C3016	PEITORIL DE MARMORITE			M2		152.44
C1872	PEITORIL PRÉ-MOLDADO DE GRANILITE L= 10cm			M		48.89
C1912	PISO ANTIDERRAPANTE NITOPISO TF-5000, SELADO C/NITOP. FC-140			M2		149.98
C1914	PISO C/FORRAÇÃO TÊXTIL ( CARPETE E = 4mm )			M2		39.99
C1915	PISO CIMENTADO C/ ARGAMASSA DE CIMENTO E AREIA S/ PENEIRAR, TRAÇO 1:4, ESP.= 1.5cm			M2		47.18

C1916	PISO CIMENTADO C/ ARGAMASSA DE CIMENTO E AREIA S/ PENEIRAR, TRAÇO 1:4, ESP.= 1,5cm C/ IMPERMEABILIZANTE			M2		48.83

C4601	PISO CIMENTADO COM ARGAMASSA DE CIMENTO E AREIA S/ PENEIRAR ESP. 2,0 cm			M2		48.61

C2901	PISO DE BORRACHA ANTI-DERRAPANTE (COLOCADO)			M2		169.44
C1921	PISO DE BORRACHA (LENÇOL) ANTIDERRAPANTE TIPO GRÃO DE ARROZ, ESP.= 3mm			M2		117.78

C4833	PISO EMBORRACHADO, DRENANTE E ANTI-IMPACTO, COMPOSTO POR PARTÍCULAS DE BORRACHA RECICLADA PRENSADA, PIGMENTADA E ATÓXICA, 50X50X2,5CM (FORNECIMENTO E EXECUÇÃO)			M2		222.7

C3024	PISO EM MÁRMORE BRANCO ESP.= 3cm			M2		304.75
C1919	PISO INDUSTRIAL NATURAL ESP.= 12mm, INCLUS. POLIMENTO (EXTERNO)			M2		98.36
C1920	PISO INDUSTRIAL NATURAL ESP.= 12mm, INCLUS. POLIMENTO (INTERNO)			M2		123.13
C1922	PISO MONOLÍTICO C/ARGAMASSA A BASE DE EPOXI			M2		96.27
C3025	PISO MORTO CONCRETO FCK=13,5MPa C/PREPARO E LANÇAMENTO			M3		549.71
C3026	PISO MORTO DE TIJOLO MACIÇO C/REJUNTAMENTO			M2		67.18
C3027	PISO MORTO DE TIJOLO MACIÇO S/REJUNTAMENTO			M2		50.87
C2902	PISO TIPO MONOLÍTICO DE ALTA RESISTÊNCIA			M2		69.88
C4022	PISO TIPO MONOLÍTICO DE ALTA RESISTÊNCIA, DE BAIXA ESPESSURA, DE POLIURETANO ANTIDERRAPANTE, S/ JUNTAS, TIPO DUROCOR OU SIMILAR			M2		235.12

C4503	PISO VINÍLICO TIPO "PAVIFLEX", e=1,6mm - FORNECIMENTO E COLOCAÇÃO			M2		69.94
C4504	PISO VINÍLICO TIPO "PAVIFLEX", e=2,0mm - FORNECIMENTO E COLOCAÇÃO			M2		87.43
C1934	PLACA DE BORRACHA (50x50)cm ESP.= 7,5mm, ARGAMASSA DE CIMENTO E AREIA PENEIRADA 1:2, E NATA DE COLA PVA			M2		198.2

C1933	PLACA DE BORRACHA (50X50)cm ESP.=13mm, E NATA DE COLA PVA			M2		243.92
C4099	POLIMENTO EM CONCRETO NIVELADO À LASER			M2		12.67
C1943	POLIMENTO EM PISO INDUSTRIAL			M2		56.57
C1944	POLIMENTO EM PISOS DE MÁRMORE			M2		55.65
C4441	PORCELANATO RETIFICADO NATURAL (FOSCO) C/ ARG. CIMENTO E AREIA P/ PISO			M2		135.42

C3007	PORCELANATO RETIFICADO NATURAL (FOSCO) C/ ARG. PRÉ-FABRICADA - P/ PISO			M2		111.44

C3002	PORCELANATO RETIFICADO POLIDO C/ ARG. PRÉ-FABRICADA - P/ PISO			M2		131.56
C4440	PORCELANATO POLIDO C/ ARG. CIMENTO E AREIA P/ PISO			M2		155.54
C2101	RASPAGEM E CALAFETAÇÃO DE TACOS C/UMA DEMÃO DE CÊRA			M2		49.87
C2181	REGULARIZAÇÃO DE BASE C/ ARGAMASSA CIMENTO E AREIA S/ PENEIRAR, TRAÇO 1:3 - ESP= 3cm			M2		25.85

C2179	REGULARIZAÇÃO DE BASE C/ ARGAMASSA CIMENTO E AREIA S/ PENEIRAR, TRAÇO 1:4 - ESP= 3cm			M2		23.82

C2180	REGULARIZAÇÃO DE BASE C/ ARGAMASSA CIMENTO E AREIA S/ PENEIRAR, TRAÇO 1:5 - ESP= 3cm			M2		22.59

C2184	REGULARIZAÇÃO DE BASE C/ ARGAMASSA CIMENTO E AREIA S/ PENEIRAR, TRAÇO 1:5 - ESP= 3cm, C/IMPERMEABILIZANTE			M2		25.88

C2185	REGULARIZAÇÃO PARA DEGRAUS C/ ARGAMASSA DE CIMENTO E AREIA S/ PENEIRAR, TRAÇO 1:5 - ESP= 1cm			M		8.13

C2186	REGULARIZAÇÃO PARA RODAPÉS C/ ARGAMASSA DE CIMENTO E AREIA S/ PENEIRAR, TRAÇO 1:5 - H=7cm, ESP= 3cm			M		4.89

C2234	REVESTIMENTOS DE PISOS C/GRANILITE			M2		126.42
C2219	REVESTIMENTO EPÓXICO P/PISOS DUAS DEMÃOS			M2		180.46
C2240	RODAPÉ COM FORRAÇÃO TÊXTIL (CARPETE) H= 7cm			M		7.9
C4001	RODAPÉ DE GRANITO H=10 cm			M		39.26
C2241	RODAPÉ DE MÁRMORE H= 10cm			M		30.43
C2242	RODAPÉ DE PEROBA (7X1.5)cm			M		29.22
C2243	RODAPÉ EM PERFIL DE ALUMÍNIO			M		25.17
C2245	RODAPÉ INDUSTRIAL MONOLÍTICO H= 7cm			M		13.61
C2244	RODAPÉ INDUSTRIAL MONOLÍTICO H= 10cm			M		22.79
C2246	RODAPÉ PRE-MOLDADO DE GRANILITE H= 10cm			M		55.55
C4505	RODAPÉ VINÍLICO, H=5cm - FORNECIMENTO E COLOCAÇÃO			M		21.26
C2283	SOLEIRA CIMENTADA L= 15cm			M		8.64
C2284	SOLEIRA DE GRANITO L= 15cm			M		80.49
C2285	SOLEIRA DE GRANITO L= 25cm			M		134.15
C2286	SOLEIRA DE MARMORE L= 15cm			M		56.93
C2287	SOLEIRA DE MÁRMORE L= 25 cm			M		94.42
C3058	SOLEIRA DE MARMORITE			M2		155
C2288	SOLEIRA PRÉ-MOLDADA DE GRANILITE L= 15cm			M		56.16
C2289	SOLEIRA PRÉ-MOLDADA DE GRANILITE L= 25cm			M		90.82
C3488	TÁBUAS CORRIDAS SOBRE VIGAS DE PEROBA			M2		328.79
C2296	TACOS DE MADEIRA C/ARGAMASSA DE CIMENTO E AREIA PENEIRADA TRAÇO 1:4			M2		199.61

C2297	TACOS DE MADEIRA C/COLA À BASE DE PVA			M2		157.78
C2315	TAPETE TIPO TABACOW, ESP. ATÉ 6mm (COLOCADO)			M2		75.2
C2314	TAPETE TIPO TABACOW ESP. 6,01mm <= ESP <= 10mm			M2		93.15
PISOS EXTERNOS					2773.22
C3410	CALÇADA DE PROTEÇÃO EM CIMENTADO C/ BASE DE CONCRETO			M2		292.74
C1586	LADRILHOS HIDRÁULICOS C/ARGAMASSA DE CAL 1:4+100KG CIMENTO			M2		120.29
C1862	PAVIMENTAÇÃO RÚSTICA C/CONCRETO P/LASTRO NA ESP.DE 9cm E CAMADA SUPERFICIAL DE CONCRETO FCK=13.5MPa NA ESP.DE 3cm			M2		135.21

C1863	PEDRA CARIRI ESP.= 2cm, C/ ARGAMASSA MISTA DE CIMENTO CAL HIDRATADA E AREIA			M2		52.94

C1864	PEDRA PORTUGUESA - COR BRANCA			M2		151.53
C1865	PEDRA PORTUGUESA 2 CORES			M2		151.53
C3014	PEDRA SÃO TOMÉ			M2		238.95
C3450	PISO CIMENTADO ESP.=1,50cm C/ JUNTA PLÁSTICA ( 27x3 )mm EM MÓDULOS ( 1,00x1,00 )m			M2		53.46

C1847	PISO DE CONCRETO FCK=13,5MPa ESP=7 cm, INCL. PREPARO DE CAIXA			M2		81.25
C1917	PISO DE CONCRETO FCK=15MPa ESP.= 12cm, ARMADO C/TELA DE AÇO			M2		104.21
C1935	PISO DE CONCRETO FCK=20MPa ESP.= 20cm, P/ESTACIONAMENTO DE ÔNIBUS			M2		123.08

C5028	PISO INTERTRAVADO TIPO TIJOLINHO (20 X 10 X 4CM), CINZA - COMPACTAÇÃO MECANIZADA			M2		41.64

C5027	PISO INTERTRAVADO TIPO TIJOLINHO (20 X 10 X 4CM), COLORIDO - COMPACTAÇÃO MECANIZADA			M2		47.76

C4916	PISO INTERTRAVADO TIPO TIJOLINHO (20X10X6)CM 35MPA, COLORIDO - COMPACTAÇÃO MECANIZADA			M2		53.25

C4819	PISO INTERTRAVADO TIPO TIJOLINHO (20X10X6)CM 35MPA, COR CINZA - COMPACTAÇÃO MECANIZADA			M2		48.67

C4917	PISO INTERTRAVADO TIPO TIJOLINHO (20X10X8)CM 35MPA, COR CINZA - COMPACTAÇÃO MECANIZADA			M2		61.21

C4918	PISO INTERTRAVADO TIPO TIJOLINHO (20X10X10)CM 35MPA, COR CINZA - COMPACTAÇÃO MECANIZADA			M2		70.14

C4165	PISO MONOLÍTICO DE POLIURETANO, ANTIDERRAPANTE, AUTONIVELANTE, S/ JUNTAS			M2		161.1

C3012	PISO PRÉ-MOLDADO ARTICULADO DE 6 FACES e = 4,5 cm			M2		47.24
C3013	PISO PRÉ-MOLDADO ARTICULADO DE 6 FACES e = 6,0 cm			M2		49.63
C1923	PISO PRÉ-MOLDADO ARTICULADO E INTERTRAVADO DE 16 FACES - e = 4,5 cm P/ PASSEIO			M2		63.5

C1089	PISO PRÉ-MOLDADO ARTICULADO E INTERTRAVADO DE 16 FACES - e = 6,0 cm P/ TRÁFEGO LEVE			M2		85.86

C3782	PISO PRÉ-MOLDADO ARTICULADO E INTERTRAVADO DE 16 FACES - e = 8,0 cm (35 MPa) P/ TRÁFEGO PESADO			M2		88.99

C4576	PISO PRÉ-MOLDADO ARTICULADO, INTERTRAVADO, SEXTAVADO E COM CUNHAS MACHO E FÊMEA NAS FACES LATERAIS e=8,0cm (fck=35Mpa) P/ TRÁFEGO PESADO			M2		82.95

C1924	PISO RÚSTICO DE CONCRETO RIPADO (0.50X0.50)m JUNTAS= 5cm ESP.= 8cm			M2		107.72
C1925	PISO RÚSTICO DE CONCRETO RIPADO (1.00X1.00)m JUNTAS= 10cm ESP.= 8cm			M2		94.21
C1926	PISO RÚSTICO DE CONCRETO RIPADO (1.20X1.20)m ESP.= 7cm			M2		77.59
C1927	PISO RÚSTICO DE CONCRETO RIPADO (1.50X1.50)m ESP.= 7cm			M2		76.79
C2032	REGULARIZAÇÃO MECANIZADA ATÉ 0,40 M , COMPACTADA P/ PAVIMENTAÇÃO			M2		9.78
INSTALAÇÕES HIDRÁULICAS					1411992.62
TUBOS E CONEXÕES DE FERRO FUNDIDO					7975.77
C0319	ASSENTAMENTO DE TUBOS, PEÇAS E CONEXÕES EM FoFo, JE DN 50mm			M		5.22
C0322	ASSENTAMENTO DE TUBOS, PEÇAS E CONEXÕES EM FoFo, JE DN 75mm			M		6.44
C0308	ASSENTAMENTO DE TUBOS, PEÇAS E CONEXÕES EM FoFo, JE DN 100mm			M		10.56
C0311	ASSENTAMENTO DE TUBOS, PEÇAS E CONEXÕES EM FoFo, JE DN 150mm			M		14
C0312	ASSENTAMENTO DE TUBOS, PEÇAS E CONEXÕES EM FoFo, JE DN 200mm			M		16.65
C0313	ASSENTAMENTO DE TUBOS, PEÇAS E CONEXÕES EM FoFo, JE DN 250mm			M		19.89
C0314	ASSENTAMENTO DE TUBOS, PEÇAS E CONEXÕES EM FoFo, JE DN 300mm			M		25.24
C0315	ASSENTAMENTO DE TUBOS, PEÇAS E CONEXÕES EM FoFo, JE DN 350mm			M		29.9
C0316	ASSENTAMENTO DE TUBOS, PEÇAS E CONEXÕES EM FoFo, JE DN 400mm			M		34.52
C0317	ASSENTAMENTO DE TUBOS, PEÇAS E CONEXÕES EM FoFo, JE DN 450mm			M		43.59
C0318	ASSENTAMENTO DE TUBOS, PEÇAS E CONEXÕES EM FoFo, JE DN 500mm			M		53.25
C0320	ASSENTAMENTO DE TUBOS, PEÇAS E CONEXÕES EM FoFo, JE DN 600mm			M		65.07
C0321	ASSENTAMENTO DE TUBOS, PEÇAS E CONEXÕES EM FoFo, JE DN 700mm			M		79.04
C0323	ASSENTAMENTO DE TUBOS, PEÇAS E CONEXÕES EM FoFo, JE DN 800mm			M		82.41
C0324	ASSENTAMENTO DE TUBOS, PEÇAS E CONEXÕES EM FoFo, JE DN 900mm			M		105.46
C0307	ASSENTAMENTO DE TUBOS, PEÇAS E CONEXÕES EM FoFo, JE DN 1000mm			M		123.98
C0309	ASSENTAMENTO DE TUBOS, PEÇAS E CONEXÕES EM FoFo, JE DN 1100mm			M		141.59
C0310	ASSENTAMENTO DE TUBOS, PEÇAS E CONEXÕES EM FoFo, JE DN 1200mm			M		162.58
C0475	BUCHA DE REDUÇÃO FERRO FUNDIDO D= 75X50mm (3"X2")			UN		95.47
C0476	BUCHA DE REDUÇÃO FERRO FUNDIDO D=100X75mm (4"X3")			UN		122.68
C0477	BUCHA DE REDUÇÃO FERRO FUNDIDO D=150X100mm (6"X4")			UN		352.27
C0655	CAIXA SIFONADA DE FERRO D= 150mm			UN		149.07
C1438	GRELHA HEMISFÉRICA FERRO FUNDIDO D=80mm (3")			UN		56.05
C1536	JOELHO FERRO FUNDIDO D= 50mm (2")			UN		138.88
C1537	JOELHO FERRO FUNDIDO D= 75mm (3")			UN		177.42
C1535	JOELHO FERRO FUNDIDO D= 100mm (4")			UN		260.25
C1538	JOELHO FERRO FUNDIDO D=150mm (6")			UN		464.15
C1534	JOELHO FERRO FUNDIDO C/VISITA D= 100X50mm (4"X2")			UN		182.42
C1539	JOELHO FERRO FUNDIDO JUNTA ELÁSTICA, D= 50mm (2")			UN		109.11
C1569	JUNÇÃO DUPLA FERRO FUNDIDO. J.E. D=100X100mm (4"X4")			UN		558.74
C1679	LUVA BIPARTIDA FERRO FUNDIDO D= 50mm (2")			UN		126.38
C1680	LUVA BIPARTIDA FERRO FUNDIDO D= 75mm (3")			UN		153.94
C1681	LUVA BIPARTIDA FERRO FUNDIDO D=150mm (6")			UN		285.81
C1682	LUVA BIPARTIDA FERRO FUNDIDO D=100mm (4")			UN		181.39
C1683	LUVA BOLSAXBOLSA FERRO FUNDIDO D= 50mm (2")			UN		73.25
C1684	LUVA BOLSAXBOLSA FERRO FUNDIDO D= 75mm (3")			UN		87.91
C1685	LUVA BOLSAXBOLSA FERRO FUNDIDO D=100mm (4")			UN		207.48
C1686	LUVA BOLSAXBOLSA FERRO FUNDIDO D=150MM (6')			UN		266.07
C1938	PLUG FERRO FUNDIDO D= 50mm (2")			UN		59.25
C1939	PLUG FERRO FUNDIDO D= 75mm (3")			UN		75.71
C1940	PLUG FERRO FUNDIDO D=100mm (4")			UN		120.6
C1941	PLUG FERRO FUNDIDO D=150mm (6")			UN		152.56
C2415	TÊ SANITÁRIO FERRO FUNDIDO D= 50X50mm (2"X2")			UN		188.77
C2416	TÊ SANITÁRIO FERRO FUNDIDO D= 75X50mm (3"X2")			UN		231.8
C2422	TÊ SANITÁRIO FERRO FUNDIDO D=75X75mm (3"X3")			UN		261.32
C2418	TÊ SANITÁRIO FERRO FUNDIDO D=100X50mm (4"X2")			UN		284.58
C2419	TÊ SANITÁRIO FERRO FUNDIDO D=100X75mm (4"X3")			UN		299.83
C2417	TÊ SANITÁRIO FERRO FUNDIDO D=100X100mm (4"X4")			UN		314.15
C2420	TÊ SANITÁRIO FERRO FUNDIDO D=150X100mm (6"X4")			UN		436.47
C2421	TÊ SANITÁRIO FERRO FUNDIDO D=150X150mm (6"X6")			UN		482.6
TUBOS E CONEXÕES DE AÇO					23179.58
C0264	ASSENTAMENTO DE TUBOS E CONEXÕES EM AÇO, J.ELASTICA D=16"			M		34.29
C0265	ASSENTAMENTO DE TUBOS E CONEXÕES EM AÇO, J.ELASTICA D=20"			M		52.24
C0266	ASSENTAMENTO DE TUBOS E CONEXÕES EM AÇO, J.ELASTICA D=24"			M		63.01
C0267	ASSENTAMENTO DE TUBOS E CONEXÕES EM AÇO, J.ELASTICA D=28"			M		75.5
C0268	ASSENTAMENTO DE TUBOS E CONEXÕES EM AÇO, J.ELASTICA D=32"			M		77.11
C0269	ASSENTAMENTO DE TUBOS E CONEXÕES EM AÇO, J.ELASTICA D=36"			M		98.14
C0270	ASSENTAMENTO DE TUBOS E CONEXÕES EM AÇO, J.ELASTICA D=40"			M		114.36
C0271	ASSENTAMENTO DE TUBOS E CONEXÕES EM AÇO, J.ELASTICA D=44"			M		140.9
C0272	ASSENTAMENTO DE TUBOS E CONEXÕES EM AÇO, J.ELASTICA D=48"			M		158.56
C0273	ASSENTAMENTO DE TUBOS E CONEXÕES EM AÇO, J.ELASTICA D=60"			M		231.28
C0274	ASSENTAMENTO DE TUBOS E CONEXÕES EM AÇO, J.ELASTICA D=72"			M		293.03
C0248	ASSENTAMENTO DE TUBOS E CONEXÕES EM AÇO, J. SOLDADA D=16"			M		79.72
C0249	ASSENTAMENTO DE TUBOS E CONEXÕES EM AÇO, J. SOLDADA D=20"			M		99.68
C0250	ASSENTAMENTO DE TUBOS E CONEXÕES EM AÇO, J. SOLDADA D=24"			M		116.85
C0251	ASSENTAMENTO DE TUBOS E CONEXÕES EM AÇO, J. SOLDADA D=28"			M		139.68
C0252	ASSENTAMENTO DE TUBOS E CONEXÕES EM AÇO, J. SOLDADA D=30"			M		147.29
C0253	ASSENTAMENTO DE TUBOS E CONEXÕES EM AÇO, J. SOLDADA D=32"			M		157.8
C0254	ASSENTAMENTO DE TUBOS E CONEXÕES EM AÇO, J. SOLDADA D=36"			M		176.57
C0255	ASSENTAMENTO DE TUBOS E CONEXÕES EM AÇO, J. SOLDADA D=40"			M		203.11
C0256	ASSENTAMENTO DE TUBOS E CONEXÕES EM AÇO, J. SOLDADA D=42"			M		270.22
C0257	ASSENTAMENTO DE TUBOS E CONEXÕES EM AÇO, J. SOLDADA D=44"			M		281.6
C0258	ASSENTAMENTO DE TUBOS E CONEXÕES EM AÇO, J. SOLDADA D=48"			M		307.27
C0259	ASSENTAMENTO DE TUBOS E CONEXÕES EM AÇO, J. SOLDADA D=54"			M		380.22
C0260	ASSENTAMENTO DE TUBOS E CONEXÕES EM AÇO, J. SOLDADA D=56"			M		415.1
C0261	ASSENTAMENTO DE TUBOS E CONEXÕES EM AÇO, J. SOLDADA D=60"			M		443.92
C0262	ASSENTAMENTO DE TUBOS E CONEXÕES EM AÇO, J. SOLDADA D=64"			M		485.52
C0234	ASSENTAMENTO DE TUBOS E CONEXÒES EM AÇO, J. SOLDADA D=72"			M		556.69
C0263	ASSENTAMENTO DE TUBOS E CONEXÕES EM AÇO, J. SOLDADA D=84"			M		683.16
C0247	ASSENTAMENTO DE TUBOS E CONEXÕES EM AÇO, J. SOLDADA D=100"			M		797.19
C4875	ASSENTAMENTO DE TUBOS, PEÇAS E CONEXÕES EM AÇO CARBONO SCHEDULE D = 3"			M		14.52

C4373	BUCHA DE REDUÇÃO DE AÇO GALVANIZADO 1 1/4"x 1"			UN		19.44
C4374	BUCHA DE REDUÇÃO DE AÇO GALVANIZADO 1 1/2"x 1"			UN		23.89
C4376	BUCHA DE REDUÇÃO DE AÇO GALVANIZADO 2"x 1/2"			UN		33.36
C0510	BUJÃO EM AÇO GALV. D=15mm (1/2") À 25mm (1")			UN		7.25
C0511	BUJÃO EM AÇO GALV. D=32mm (1 1/4") À 50mm (2")			UN		16.56
C0512	BUJÃO EM AÇO GALV. D=65mm (2 1/2") À 80mm (3")			UN		39.72
C0509	BUJÃO EM AÇO GALV. D=100mm (4')			UN		92.2
C0513	BUJÃO OU TAMPÃO AÇO GALV. D=65mm (2 1/2') À 80mm (3")			UN		39.72
C3700	COTOVELO 90 AÇO ASTM A-120 ROSCÁVEL DE 20mm (3/4")			UN		66.27
C3701	COTOVELO 90 AÇO ASTM A-120 ROSCÁVEL DE 25mm (1")			UN		104.54
C3702	COTOVELO 90 AÇO ASTM A-120 ROSCÁVEL DE 32mm (1 1/4")			UN		142.16
C3703	COTOVELO 90 AÇO ASTM A-120 ROSCÁVEL DE 40mm (1 1/2")			UN		150.45
C3704	COTOVELO 90 AÇO ASTM A-120 ROSCÁVEL DE 50mm (2")			UN		158.73
C3705	COTOVELO 90 AÇO ASTM A-120 ROSCÁVEL DE 80mm (3")			UN		169.05
C3706	COTOVELO 90 AÇO ASTM A-120 ROSCÁVEL DE 100mm (4")			UN		179.08
C0940	COTOVELO AÇO GALV. D= 15mm (1/2")			UN		21.77
C0941	COTOVELO AÇO GALV. D= 20mm (3/4")			UN		24.37
C0942	COTOVELO AÇO GALV. D= 25mm (1")			UN		28.29
C0943	COTOVELO AÇO GALV. D= 32mm (1 1/4")			UN		47.36
C0944	COTOVELO AÇO GALV. D= 40mm (1 1/2")			UN		53.47
C0945	COTOVELO AÇO GALV. D= 50mm (2")			UN		66.59
C0946	COTOVELO AÇO GALV. D= 65mm (2 1/2")			UN		101.6
C0947	COTOVELO AÇO GALV. D= 80mm (3")			UN		129.72
C0948	COTOVELO AÇO GALV. D=100mm (4")			UN		225.14
C0949	COTOVELO AÇO GALV. D=125mm (5")			UN		315.73
C0950	COTOVELO AÇO GALV. D=150mm (6")			UN		739.22
C0960	COTOVELO REDUÇÃO AÇO GALV. D= 20X15mm (3/4X1/2'') A 25X20mm (1"x3/4")			UN		25.34
C0962	COTOVELO REDUÇÃO AÇO GALV. D=32X20mm (1 1/4"X3/4'') A 50X40mm ( 2"x1 1/2")			UN		46.66

C0961	COTOVELO REDUÇÃO AÇO GALV. D= 65X50mm (2 1/2"X2'')			UN		114.4
C0965	CRUZETA EM AÇO GALV. D=15mm (1/2")			UN		41.45
C0964	CRUZETA EM AÇO GALV. D=15mm À 25mm			UN		59.23
C0967	CRUZETA EM AÇO GALV. D=32mm (1 1/4")			UN		88.32
C0966	CRUZETA EM AÇO GALV. D=32mm À 50mm			UN		88.32
C0969	CRUZETA EM AÇO GALV. D=65mm (2 1/2")			UN		195.85
C0968	CRUZETA EM AÇO GALV. D=65mm À 80mm			UN		195.85
C4375	BUCHA DE REDUÇÃO DE AÇO GALVANIZADO 1 1/2"x 1" 1/4"			UN		23.89
C1016	CURVA EM AÇO GALV. D= 15 A 25mm (1/2") A (1")			UN		28.19
C1017	CURVA EM AÇO GALV. D= 65 A 80mm (2 1/2") A (3")			UN		191.2
C1018	CURVA EM AÇO GALV. D=100 A 150mm (4") A (6")			UN		494.71
C1394	FLANGE SEXTAVADA EM AÇO GALV. D=15mm (1/2")			UN		22.14
C1395	FLANGE SEXTAVADA EM AÇO GALV. D=15mm (1/2") À 25mm (3/4")			UN		21.84
C1396	FLANGE SEXTAVADA EM AÇO GALV. D=32mm (1 1/4")			UN		46.17
C1392	FLANGE SEXTAVADA EM AÇO GALV. D=32mm (1") À 50mm (2")			UN		45.65
C1397	FLANGE SEXTAVADA EM AÇO GALV. D=65mm (2 1/2")			UN		90.98
C1398	FLANGE SEXTAVADA EM AÇO GALV. D=65mm(2 1/2") À 80mm (3")			UN		90.38
C1393	FLANGE SEXTAVADA EM AÇO GALV. D=100mm (4")			UN		168.72
C3845	FORNECIMENTO, MONTAGEM, INSPEÇÃO E ASSENTAMENTO DE TUBOS E CONEXÕES EM AÇO, J. SOLDADA D=4", API 5 LX SOLDA, NORMA API 104			M		239.97

C3844	FORNECIMENTO, MONTAGEM, INSPEÇÃO E ASSENTAMENTO DE TUBOS E CONEXÕES EM AÇO, J. SOLDADA D=6", API 5 LX SOLDA, NORMA API 104			M		342.88

C3719	JUNTA DE BORRACHA ROSQUEADA DE 3/4"			UN		164.54
C3720	JUNTA DE BORRACHA ROSQUEADA DE 1"			UN		189.84
C1691	LUVA DE REDUÇÃO AÇO GALV. D= 20X15mm À 25X20mm			UN		15.5
C1692	LUVA DE REDUÇÃO AÇO GALV. D= 32X15mm À 50X40mm			UN		29.63
C1690	LUVA DE REDUÇÃO AÇO GALV. D=80X65mm (3"X2 1/2")			UN		95.19
C1688	LUVA DE REDUÇÃO AÇO GALV. D=100X50mm (4"X2")			UN		156.5
C1693	LUVA DE REDUÇÃO AÇO GALV. D=100X50mm À 100X80mm			UN		156.5
C1689	LUVA DE REDUÇÃO AÇO GALV. D=100X65mm (4"X2 1/2")			UN		156.5
C1687	LUVA DE REDUÇÃO AÇO GALV. D=100X80mm (4"X3")			UN		156.5
C3712	LUVA DE UNIÃO AÇO ASTM A-120 DE 20mm (3/4")			UN		61.77
C3713	LUVA DE UNIÃO AÇO ASTM A-120 DE 25mm (1")			UN		75.57
C4402	LUVA DE UNIÃO AÇO ASTM A-120 DE 40mm (1 1/2")			UN		100.11
C1694	LUVA DE UNIÃO AÇO GALVANIZADO DE (2 1/2")			UN		93.18
C1695	LUVA DE UNIÃO AÇO GALVANIZADO DE (3")			UN		122.78
C1696	LUVA DE UNIÃO AÇO GALVANIZADO DE (4")			UN		169.35
C1705	LUVA AÇO GALV. D=15mm (1/2") À 25mm (1")			UN		34.77
C1706	LUVA AÇO GALV. D=32mm (1 1/4") À 50mm (2")			UN		28.61
C1707	LUVA AÇO GALV. D=65mm (2 1/2") À 80mm (3")			UN		64.89
C1704	LUVA AÇO GALV. D=100mm (4") À 150mm (6")			UN		135.7
C1822	NIPLE DUPLO DE REDUÇÃO AÇO GALV. D=20X15mm (3/4"X1/2")			UN		15.04
C1826	NIPLE DUPLO DE REDUÇÃO AÇO GALV. D=20X15mm (3/4"X1/2") À 25X20mm (1"X3/4")			UN		15.04

C1823	NIPLE DUPLO DE REDUÇÃO AÇO GALV. D=32X15mm (1 1/4"X1/2")			UN		32.59
C1824	NIPLE DUPLO REDUÇÃO AÇO GALV. D=32X15mm (1 1/4"X1/2") À 50X40mm (2"X1 1/2")			UN		32.59

C1825	NIPLE DUPLO DE REDUÇÃO AÇO GALV. D=65X32mm(2 1/2"X1 1/4") À 80X65mm(3"X2 1/2")			UN		66.69

C1815	NIPLE DUPLO DE REDUÇÃO AÇO GALV. D=80X50mm (3"X2") À 80X65mm (3"X2 1/2")			UN		107.23

C1817	NIPLE DUPLO AÇO GALV. D=15mm (1/2") À 25mm (1")			UN		12.53
C1818	NIPLE DUPLO AÇO GALV. D=32mm (1 1/4") À 50mm (2")			UN		27.31
C1821	NIPLE DUPLO AÇO GALV. D=65mm (2 1/2")			UN		57.13
C1819	NIPLE DUPLO AÇO GALV. D=65mm (2 1/2") À 80mm (3")			UN		57.13
C1816	NIPLE DUPLO AÇO GALV. D=100mm (4")			UN		127
C3711	REDUÇÃO AÇO ASTM A-120 ROSCÁVEL DE (1"x 1 1/2") À (1"x 3/4")			UN		35.77
C3710	REDUÇÃO AÇO ASTM A-120 ROSCÁVEL DE (2"x 1 1/2") À (2"x 3/4")			UN		35.77
C3709	REDUÇÃO AÇO ASTM A-120 ROSCÁVEL DE (3"x 2 1/2") À (3"x 3/4")			UN		35.81
C3708	REDUÇÃO AÇO ASTM A-120 ROSCÁVEL DE (4"x 2")			UN		50.05
C3707	REDUÇÃO AÇO ASTM A-120 ROSCÁVEL DE (4"x 3")			UN		46.51
C2307	TAMPÃO EM AÇO GALV. D=15mm (1/2") À 25mm(1")			UN		11.82
C2308	TAMPÃO EM AÇO GALV. D=32mm (1 1/4") À 50mm(2")			UN		19.16
C2309	TAMPÃO EM AÇO GALV. D=65mm(2 1/2") À 80mm(3")			UN		45.99
C2306	TAMPÃO EM AÇO GALV. D=100mm (4')			UN		100.28
C3692	TÊ AÇO ASTM A-120 ROSCÁVEL DE 20mm (3/4")			UN		22.22
C3693	TÊ AÇO ASTM A-120 ROSCÁVEL DE 25mm (1")			UN		22.82
C3694	TÊ AÇO ASTM A-120 ROSCÁVEL DE 32mm (1 1/4")			UN		36.52
C3696	TÊ AÇO ASTM A-120 ROSCÁVEL DE 40mm (1 1/2")			UN		37.55
C3697	TÊ AÇO ASTM A-120 ROSCÁVEL DE 50mm (2")			UN		104.67
C3698	TÊ AÇO ASTM A-120 ROSCÁVEL DE 80mm (3")			UN		135.46
C3699	TÊ AÇO ASTM A-120 ROSCÁVEL DE 100mm (4")			UN		165.55
C2321	TÊ AÇO GALV. D= 15mm (1/2")			UN		26.13
C2322	TÊ AÇO GALV. D= 20mm (3/4")			UN		29.14
C2323	TÊ AÇO GALV. D= 25mm (1")			UN		35.32
C2324	TÊ AÇO GALV. D= 32mm (1 1/4")			UN		57.19
C2325	TÊ AÇO GALV. D= 40mm (1 1/2")			UN		63.85
C2326	TÊ AÇO GALV. D= 50mm (2")			UN		82.3
C2327	TÊ AÇO GALV. D= 65mm (2 1/2")			UN		133.5
C2328	TÊ AÇO GALV. D= 80mm (3")			UN		165.76
C2329	TÊ AÇO GALV. D=100mm (4")			UN		282.24
C2330	TÊ AÇO GALV. D=125mm (5")			UN		390.25
C2331	TÊ AÇO GALV. D=150mm (6")			UN		846.57
C2394	TE REDUÇÃO AÇO GALVANIZADO 3/4" X 1/2"			UN		30.77

C2395	TE REDUÇÃO AÇO GALVANIZADO 1 1/4" X 1/2"			UN		60.36
C2396	TE REDUÇÃO AÇO GALVANIZADO 2 1/2" X 1"			UN		141.19

C2397	TE REDUÇÃO AÇO GALVANIZADO 4" X 2"			UN		327.34

C3685	TUBO AÇO ASTM A-120 PRETO C/ ROSCA DE 20mm (3/4")			M		26.14
C3686	TUBO AÇO ASTM A-120 PRETO C/ ROSCA DE 25mm (1")			M		40.77
C3687	TUBO AÇO ASTM A-120 PRETO C/ ROSCA DE 32mm (1 1/4")			M		48.25
C3688	TUBO AÇO ASTM A-120 PRETO C/ ROSCA DE 40mm (1 1/2")			M		68.52
C3690	TUBO AÇO ASTM A-120 PRETO C/ ROSCA DE 80mm (3")			M		134.3
C3689	TUBO AÇO ASTM A-120 PRETO C/ ROSCA DE 50mm (2")			M		74.87
C3691	TUBO AÇO ASTM A-120 PRETO C/ ROSCA DE 100mm (4")			M		179.37
C2558	TUBO AÇO GALV. C/OU S/COSTURA D=15mm (1/2")			M		29.33
C2559	TUBO AÇO GALV. C/OU S/COSTURA D=20mm (3/4")			M		35.42
C2560	TUBO AÇO GALV. C/OU S/COSTURA D=25mm (1")			M		47.77
C2561	TUBO AÇO GALV. C/OU S/COSTURA D=32mm (1 1/4")			M		63.71
C2554	TUBO AÇO GALV. C/OU S/COSTURA D= 40mm (1 1/2")			M		75.64
C2562	TUBO AÇO GALV. C/OU S/COSTURA D=50mm (2")			M		102.65
C2563	TUBO AÇO GALV. C/OU S/COSTURA D=65mm (2 1/2")			M		123.74
C2564	TUBO AÇO GALV. C/OU S/COSTURA D=80mm (3")			M		160.35
C2555	TUBO AÇO GALV. C/OU S/COSTURA D=100mm (4")			M		211.46
C2556	TUBO AÇO GALV. C/OU S/COSTURA D=125mm (5")			M		297.72
C2557	TUBO AÇO GALV. C/OU S/COSTURA D=150mm (6")			M		328.64
C2543	TUBO AÇO GALV. C/OU S/COST.INCL.CONEXÕES D= 15mm (1/2")			M		57.73
C2544	TUBO AÇO GALV. C/OU S/COST.INCL.CONEXÕES D= 20mm (3/4")			M		69.49
C2545	TUBO AÇO GALV. C/OU S/COST.INCL.CONEXÕES D= 25mm (1")			M		96.12
C2546	TUBO AÇO GALV. C/OU S/COST.INCL.CONEXÕES D= 32mm (1 1/4")			M		113.47
C2547	TUBO AÇO GALV. C/OU S/COST.INCL.CONEXÕES D= 40mm(1 1/2")			M		127.16
C2552	TUBO AÇO GALV. C/OU S/COST.INCL.CONEXÕES D=50mm (2")			M		165.97
C2553	TUBO AÇO GALV. C/OU S/COST.INCL.CONEXÕES D=65mm (2 1/2")			M		198.3
C2548	TUBO AÇO GALV. C/OU S/COST.INCL.CONEXÕES D= 80mm (3")			M		237.43
C2549	TUBO AÇO GALV. C/OU S/COST.INCL.CONEXÕES D=100mm (4")			M		304.02
C2550	TUBO AÇO GALV. C/OU S/COST.INCL.CONEXÕES D=125mm (5")			M		417.98
C2551	TUBO AÇO GALV. C/OU S/COST.INCL.CONEXÕES D=150mm (6")			M		455.34
TUBOS E CONEXÕES DE PVC					15347.68
C0014	ADAPTADOR DE JUNTA ELAST.P/SIFÃO METAL PVC P/ESGOTO D=40mm			UN		9.01
C0015	ADAPTADOR P/ SIFÃO PVC 40mm (1 1/4")			UN		7.24
C3653	ADAPTADOR PVC P/ REGISTRO 25mm (3/4")			UN		4.64
C3654	ADAPTADOR PVC P/ REGISTRO 32mm (1")			UN		5.5
C3655	ADAPTADOR PVC P/ REGISTRO 40mm (1 1/4")			UN		9.34
C3656	ADAPTADOR PVC P/ REGISTRO 50mm (1 1/2")			UN		10.13
C3657	ADAPTADOR PVC P/ REGISTRO 60mm (2")			UN		16.51
C0016	ADAPTADOR PVC P/ REGISTRO 75mm (2 1/2'')			UN		23.3
C0017	ADAPTADOR PVC P/ REGISTRO 85mm (3'')			UN		32.5
C0019	ADAPTADOR PVC SOLD. FLANGES LIVRES P/CX. D'ÁGUA 20mm (1/2')			UN		11.87
C0020	ADAPTADOR PVC SOLD. FLANGES LIVRES P/CX. D'ÁGUA 25mm (3/4")			UN		14.31
C0021	ADAPTADOR PVC SOLD. FLANGES LIVRES P/CX. D'ÁGUA 32mm (1")			UN		19.81
C0022	ADAPTADOR PVC SOLD. FLANGES LIVRES P/CX. D'ÁGUA 40mm (1 1/4")			UN		35.33
C0023	ADAPTADOR PVC SOLD. FLANGES LIVRES P/CX. D'ÁGUA 50mm (1 1/2")			UN		35.8
C0024	ADAPTADOR PVC SOLD. FLANGES LIVRES P/CX. D'ÁGUA 60mm (2")			UN		51.38
C0025	ADAPTADOR PVC SOLD. FLANGES LIVRES P/CX. D'ÁGUA 75mm (2 1/2")			UN		150.68
C0026	ADAPTADOR PVC SOLD. FLANGES LIVRES P/CX. D'ÁGUA 85mm (3")			UN		206.75
C0018	ADAPTADOR PVC SOLD. FLANGES LIVRES P/CX. D'ÁGUA 110mm (4")			UN		290.65
C4330	AQUISIÇÃO E ASSENTAMENTO DE TUBO PVC RÍGIDO PBA DEFoFo, INCLUSIVE CONEXÕES - DN 100			M		53.09

C4329	AQUISIÇÃO E ASSENTAMENTO DE TUBO PVC RÍGIDO PBA DEFoFo, INCLUSIVE CONEXÕES - DN 150			M		138.42

C0289	ASSENTAMENTO DE TUBOS E CONEXÕES EM PVC, JE DN 40mm			M		1.94
C0291	ASSENTAMENTO DE TUBOS E CONEXÕES EM PVC, JE DN 50mm			M		2.14
C0292	ASSENTAMENTO DE TUBOS E CONEXÕES EM PVC, JE DN 75mm			M		2.52
C0281	ASSENTAMENTO DE TUBOS E CONEXÕES EM PVC, JE DN 100mm			M		3.36
C0282	ASSENTAMENTO DE TUBOS E CONEXÕES EM PVC, JE DN 125mm			M		4.26
C0283	ASSENTAMENTO DE TUBOS E CONEXÕES EM PVC, JE DN 150mm			M		4.86
C0284	ASSENTAMENTO DE TUBOS E CONEXÕES EM PVC, JE DN 200mm			M		6.33
C0285	ASSENTAMENTO DE TUBOS E CONEXÕES EM PVC, JE DN 250mm			M		8.22
C0286	ASSENTAMENTO DE TUBOS E CONEXÕES EM PVC, JE DN 300mm			M		10.08
C0287	ASSENTAMENTO DE TUBOS E CONEXÕES EM PVC, JE DN 350mm			M		11.19
C0288	ASSENTAMENTO DE TUBOS E CONEXÕES EM PVC, JE DN 400mm			M		12.66
C0290	ASSENTAMENTO DE TUBOS E CONEXÕES EM PVC, JE DN 450mm			M		14.62
C0233	ASSENTAMENTO DE TUBOS E CONEXÕES EM PVC, JE DN 500mm			M		16.91
C0277	ASSENTAMENTO DE TUBOS E CONEXÕES EM PVC, J.SOLDADA DN 32mm			M		1.2
C0278	ASSENTAMENTO DE TUBOS E CONEXÕES EM PVC, J.SOLDADA DN 40mm			M		1.55
C0279	ASSENTAMENTO DE TUBOS E CONEXÕES EM PVC, J.SOLDADA DN 50mm			M		1.55
C0280	ASSENTAMENTO DE TUBOS E CONEXÕES EM PVC, J.SOLDADA DN 75mm			M		1.59
C0275	ASSENTAMENTO DE TUBOS E CONEXÕES EM PVC, J.SOLDADA DN 100mm			M		1.59
C0276	ASSENTAMENTO DE TUBOS E CONEXÕES EM PVC, J.SOLDADA DN 150mm			M		2.39
C0488	BUCHA REDUÇÃO LONGA PVC P/ESGOTO 50X40mm			UN		11.34
C0507	BUCHA REDUÇÃO PVC ROSC. D=3/4"X1/2" (25X20mm)			UN		4.78
C0496	BUCHA REDUÇÃO PVC ROSC. D=1"X1/2"(32X20mm)			UN		6.77
C0497	BUCHA REDUÇÃO PVC ROSC. D=1"X3/4" (32X25mm)			UN		6.84
C0494	BUCHA REDUÇÃO PVC ROSC. D=1 1/4"X1/2" (40X20mm)			UN		10.34
C0495	BUCHA REDUÇÃO PVC ROSC. D=1 1/4"X3/4" (40X25mm)			UN		10.43
C0493	BUCHA REDUÇÃO PVC ROSC. D=1 1/4"X1" (40X32mm)			UN		10.61
C0491	BUCHA REDUÇÃO PVC ROSC. D=1 1/2"X1/2" (50X20mm)			UN		11.19
C0492	BUCHA REDUÇÃO PVC ROSC. D=1 1/2"X3/4" (50X25mm)			UN		12.13
C0490	BUCHA REDUÇÃO PVC ROSC. D=1 1/2"X1" (50X32mm)			UN		12.42
C0489	BUCHA REDUÇÃO PVC ROSC. D=1 1/2"X1 1/4" (50X40mm)			UN		12.3
C0503	BUCHA REDUÇÃO PVC ROSC. D=2"X1" (60X32mm)			UN		18.75
C0502	BUCHA REDUÇÃO PVC ROSC. D=2"X1 1/4" (60X40mm)			UN		18.8
C0501	BUCHA REDUÇÃO PVC ROSC. D=2"X1 1/2" (60X50mm)			UN		20.51
C0499	BUCHA REDUÇÃO PVC ROSC. D=2 1/2"X1 1/4" (75X40mm)			UN		28.16
C0498	BUCHA REDUÇÃO PVC ROSC. D=2 1/2"X1 1/2" (75X50mm)			UN		29.99
C0500	BUCHA REDUÇÃO PVC ROSC. D=2 1/2"X2" (75X60mm)			UN		35.45
C0504	BUCHA REDUÇÃO PVC ROSC. D=3"X1 1/2" (85X50mm)			UN		29.41
C0506	BUCHA REDUÇÃO PVC ROSC. D=3"X2" (85X60mm)			UN		21.63
C0505	BUCHA REDUÇÃO PVC ROSC. D=3"X2 1/2" (85X75mm)			UN		38.73
C0508	BUCHA REDUÇÃO PVC ROSC. D=4"X3" (110X85mm)			UN		86.96
C3586	CAIXA SIFONADA 150X150X50cm COM GRELHA - PADRÃO POPULAR			UN		50.68
C0680	CAP (TAMPÃO) OU PLUG (BUJÃO) PVC P/ESGOTO D=50mm-SOLD.			UN		5.94
C0676	CAP (TAMPÃO) OU PLUG (BUJÃO) PVC P/ESGOTO D=75mm - SOLD.			UN		9.55
C0678	CAP (TAMPÃO) OU PLUG (BUJÃO) PVC P/ESGOTO D=100mm SOLD.			UN		14.21
C0679	CAP (TAMPÃO) OU PLUG (BUJÃO) PVC P/ESGOTO D=50mm C/ANÉIS			UN		7.43
C0681	CAP (TAMPÃO) OU PLUG (BUJÃO) PVC P/ESGOTO D=75mm C/ANÉIS			UN		10.72
C0677	CAP (TAMPÃO) OU PLUG (BUJÃO) PVC P/ESGOTO D=100mm C/ANÉIS			UN		15.45
C0685	CAP PVC BRANCO ROSC. D=1/2" (20mm)			UN		5.01
C0688	CAP PVC BRANCO ROSC. D=3/4" (25mm)			UN		5.61
C0684	CAP PVC BRANCO ROSC. D=1" (32mm)			UN		7.09
C0683	CAP PVC BRANCO ROSC. D=1 1/4" (40mm)			UN		15.37
C0682	CAP PVC BRANCO ROSC. D=1 1/2" (50mm)			UN		15.71
C0686	CAP PVC BRANCO ROSC. D=2 1/2" (75mm)			UN		27.31
C0687	CAP PVC BRANCO ROSC. D=3" (85mm)			UN		33.21
C0689	CAP PVC BRANCO ROSC. D=4"(110mm)			UN		50.08
C0690	CAP PVC SOLD. MARROM D= 20mm (1/2")			UN		2.92
C0691	CAP PVC SOLD. MARROM D= 25mm (3/4")			UN		3.12
C0692	CAP PVC SOLD. MARROM D= 32mm (1")			UN		3.96
C0693	CAP PVC SOLD. MARROM D= 40mm (1 1/4")			UN		6.71
C0694	CAP PVC SOLD. MARROM D= 50mm (1 1/2")			UN		9.96
C0695	CAP PVC SOLD. MARROM D= 60mm (2")			UN		13.4
C0696	CAP PVC SOLD. MARROM D= 75mm (2 1/2")			UN		22.73
C0697	CAP PVC SOLD. MARROM D= 85mm (3")			UN		46.74
C0698	CAP PVC SOLD. MARROM D=110mm (4")			UN		74.08
C0952	COTOVELO PVC SOLD. MARROM D=20mm (1/2")			UN		8.17
C0953	COTOVELO PVC SOLD. MARROM D=25mm (3/4")			UN		8.4
C0954	COTOVELO PVC SOLD. MARROM D=32mm (1")			UN		9.68
C0955	COTOVELO PVC SOLD. MARROM D=40mm (1 1/4")			UN		16.36
C0956	COTOVELO PVC SOLD. MARROM D=50mm (1 1/2")			UN		16.97
C0957	COTOVELO PVC SOLD. MARROM D=60mm (2")			UN		32.32
C0958	COTOVELO PVC SOLD. MARROM D=75mm (2 1/2")			UN		69.16
C0959	COTOVELO PVC SOLD. MARROM D=85mm (3")			UN		104.37
C0951	COTOVELO PVC SOLD. MARROM D=110mm (4")			UN		204.8
C0973	CRUZETA PVC BRANCO ROSC. D=1/2" (20mm)			UN		19.31
C0975	CRUZETA PVC BRANCO ROSC. D=3/4" (25mm)			UN		26.94
C0972	CRUZETA PVC BRANCO ROSC. D=1" (32mm)			UN		27.76
C0971	CRUZETA PVC BRANCO ROSC. D=1 1/4" (40mm)			UN		43.1
C0970	CRUZETA PVC BRANCO ROSC. D=1 1/2" (50mm)			UN		48.73
C0974	CRUZETA PVC BRANCO ROSC. D=2" (60mm)			UN		70.9
C0976	CRUZETA PVC SOLD. MARROM D= 20mm (1/2")			UN		16.3
C0977	CRUZETA PVC SOLD. MARROM D= 25mm (3/4")			UN		18.98
C0978	CRUZETA PVC SOLD. MARROM D= 32mm (1")			UN		19.92
C0980	CRUZETA PVC SOLD. MARROM D=40mm (1 1/4")			UN		28.2
C0981	CRUZETA PVC SOLD. MARROM D=50mm (1 1/2")			UN		39.57
C0982	CRUZETA PVC SOLD. MARROM D=60mm (2")			UN		42.21
C0983	CRUZETA PVC SOLD. MARROM D=75mm (2 1/2")			UN		62.24
C0984	CRUZETA PVC SOLD. MARROM D=85mm (3")			UN		83.8
C0979	CRUZETA PVC SOLD. MARROM D=110mm (4")			UN		153.42
C1525	JOELHO 90 PVC SOLD./ROSCA. D= 20mmX1/2"			UN		10.13
C1526	JOELHO 90 PVC SOLD./ROSCA. D= 25mmX3/4"			UN		11.33
C1527	JOELHO 90 PVC SOLD./ROSCA. D= 32mmX1"			UN		17
C1532	JOELHO C/VISITA. PVC P/ESG. D=75X50mm - JUNTA C/ANÉIS			UN		34.49
C1528	JOELHO C/VISITA PVC P/ESG. D=100X50mm - JUNTA C/ANÉIS			UN		41.44
C1530	JOELHO C/VISITA PVC P/ESG. D=100X75mm - JUNTA C/ANÉIS			UN		46.54
C1533	JOELHO C/VISITA. PVC P/ESG. D=75X50mm - JUNTA SOLD.			UN		31.08
C1529	JOELHO C/VISITA PVC P/ESG. D=100X50mm - JUNTA SOLD.			UN		38.77
C1531	JOELHO C/VISITA PVC P/ESG. D=100X75mm - JUNTA SOLD.			UN		43.73
C1543	JOELHO OU CURVA PVC ROSC. D=1/2"(20mm)			UN		11.24
C1547	JOELHO OU CURVA PVC ROSC. D=3/4" (25mm)			UN		12.14
C1542	JOELHO OU CURVA PVC ROSC. D=1" (32mm)			UN		14.36
C1541	JOELHO OU CURVA PVC ROSC. D=1 1/4" (40mm)			UN		25.27
C1540	JOELHO OU CURVA PVC ROSC. D=1 1/2" (50mm)			UN		26.12
C1545	JOELHO OU CURVA PVC ROSC. D=2" (60mm)			UN		42.97
C1544	JOELHO OU CURVA PVC ROSC. D=2 1/2" (75mm)			UN		61.8
C1546	JOELHO OU CURVA PVC ROSC. D=3" (85mm)			UN		63.84
C1548	JOELHO OU CURVA PVC ROSC. D=4" (110mm)			UN		130.89
C1551	JOELHO PVC BRANCO P/ESGOTO D=40mm (1 1/2")			UN		14.01
C1552	JOELHO PVC BRANCO P/ESGOTO D=50mm (2")			UN		14.98
C1554	JOELHO PVC BRANCO P/ESGOTO D=75mm (3")			UN		23.31
C1549	JOELHO PVC BRANCO P/ESGOTO D=100mm (4")			UN		30.16
C1553	JOELHO PVC BRANCO P/ESGOTO D=50mm (2") - JUNTA C/ANÉIS			UN		17.06
C1555	JOELHO PVC BRANCO P/ESGOTO D=75mm (3") - JUNTA C/ANÉIS			UN		25.68
C1550	JOELHO PVC BRANCO P/ESGOTO D=100mm (4") - JUNTA C/ANÉIS			UN		31.79
C1556	JOELHO PVC CINZA P/ESGOTO D=150mm (6") - JUNTA C/ANÉIS			UN		114.92
C1557	JOELHO PVC CINZA. P/ESGOTO D=150mm (6") - JUNTA SOLD			UN		100.58
C1558	JOELHO PVC SOLD. AZUL D=20mmX1/2"			UN		12.29
C1559	JOELHO PVC SOLD. AZUL D=25mmX3/4"			UN		13.66
C1560	JOELHO REDUÇÃO PVC SOLD./ROSCA. D=25mmX1/2"			UN		10.43
C1561	JOELHO REDUÇÃO PVC SOLD./ROSCA. D=32mmX3/4"			UN		17.98
C1568	JOELHO REDUÇÃO PVC ROSC. D=3/4"X1/2" (25X20mm)			UN		12.32
C1567	JOELHO REDUÇÃO PVC ROSC. D=1"X3/4" (32X25mm)			UN		13.1
C1562	JOELHO REDUÇÃO PVC SOLD. AZUL D=25mmX1/2"			UN		12.72
C1563	JOELHO REDUÇÃO PVC SOLD. AZUL D=32mmX3/4"			UN		18.61
C1564	JOELHO REDUÇÃO PVC SOLD.MARROM D=25X20mm (3/4"X1/2")			UN		9.73
C1565	JOELHO REDUÇÃO PVC SOLD.MARROM D=32X25mm (1"X3/4")			UN		11.25
C1566	JOELHO REDUÇÃO PVC SOLD.MARROM D=40X32mm (1 1/4"X1")			UN		15.83
C4388	JOELHO 45 PVC BRANCO PARA ESGOTO D=40mm (1 1/4")			UN		16.13
C4669	JOELHO 45 PVC BRANCO PARA ESGOTO D=50mm (2")			UN		17.92
C4389	JOELHO 45 PVC BRANCO PARA ESGOTO D=75mm (3")			UN		23.96
C4390	JOELHO 45 PVC BRANCO PARA ESGOTO D=100mm (4")			UN		27.85
C4391	JOELHO 45 PVC SOLDÁVEL D=25mm (3/4")			UN		7.75
C4392	JOELHO 45 PVC SOLDÁVEL D=32mm (1")			UN		11.41
C4393	JOELHO 45 PVC SOLDÁVEL D=40mm (1 1/4")			UN		13.79
C3994	JUNÇÃO PVC BRANCO 50 x 50 mm (2" x 2")			UN		25.19
C1575	JUNÇÃO SIMPLES C/INSPEÇÃO PVC P/ESGOTO D=75mm (3")-C/ANÉIS			UN		36.47
C1574	JUNÇÃO SIMPLES C/INSPEÇÃO PVC P/ESGOTO D=100mm (4")-C/ANÉIS			UN		43.17
C1579	JUNÇÃO SIMPLES DE REDUÇÃO PVC P/ESGOTO 75X50mm (3"X2")			UN		29.29
C1580	JUNÇÃO SIMPLES DE REDUÇÃO PVC P/ESGOTO 75X50mm (3"X2")-C/ANÉIS			UN		33.12
C1576	JUNÇÃO SIMPLES DE REDUÇÃO PVC P/ESGOTO 100X50mm (4"X2")-C/ANÉIS			UN		41.21
C1577	JUNÇÃO SIMPLES DE REDUÇÃO PVC P/ESGOTO 100X75mm (4"X3")-C/ANÉIS			UN		47.23
C1578	JUNÇÃO SIMPLES DE REDUÇÃO PVC P/ESGOTO 150X100mm (6"X4")-C/ANÉIS			UN		95.35
C1582	JUNÇÃO SIMPLES DE REDUÇÃO PVC P/ESGOTO 100X50mm(4"X2")			UN		37.24
C1583	JUNÇÃO SIMPLES DE REDUÇÃO PVC P/ESGOTO 100X75mm(4"X3")			UN		43.57
C1581	JUNÇÃO SIMPLES DE REDUÇÃO PVC P/ESGOTO 150X100mm(6"X4")			UN		80.52
C1585	JUNÇÃO SIMPLES C/INSPEÇÃO PVC P/ESGOTO D=75mm (3")			UN		34.12
C1584	JUNÇÃO SIMPLES C/INSPEÇÃO PVC P/ESGOTO D=100mm (4")			UN		40.69
C1572	JUNÇÃO DUPLA PVC BRANCO D=75mm (3") - JUNTA C/ANÉIS			UN		41.62
C1570	JUNÇÃO DUPLA PVC BRANCO D=100mm (4") - JUNTA C/ANÉIS			UN		63.99
C1573	JUNÇÃO DUPLA PVC BRANCO D=75mm(3") - JUNTA SOLD.			UN		36.93
C1571	JUNÇÃO DUPLA PVC BRANCO D=100mm (4") - JUNTA SOLD.			UN		59.02
C1720	LUVA PVC BRANCO ROSC. D=1/2" (20mm)			UN		5.96
C1724	LUVA PVC BRANCO ROSC. D=3/4" (25mm)			UN		6.63
C1719	LUVA PVC BRANCO ROSC. D=1" (32mm)			UN		7.93
C1718	LUVA PVC BRANCO ROSC. D=1 1/4" (40mm)			UN		12.77
C1717	LUVA PVC BRANCO ROSC. D=1 1/2" (50mm)			UN		13.37
C1722	LUVA PVC BRANCO ROSC. D=2" (60mm)			UN		19.46
C1721	LUVA PVC BRANCO ROSC. D=2 1/2" (75mm)			UN		28.43
C1723	LUVA PVC BRANCO ROSC. D=3" (85mm)			UN		36.7
C1725	LUVA PVC BRANCO ROSC. D=4" (110mm)			UN		50.37
C1726	LUVA PVC SOLD. AZUL C/ROSCA MET. D=20mmX1/2"			UN		8.11
C1727	LUVA PVC SOLD. AZUL C/ROSCA MET. D=25mmX3/4"			UN		9.53
C1728	LUVA PVC SOLD. MARROM D= 20mm (1/2")			UN		4.6
C1729	LUVA PVC SOLD. MARROM D= 25mm (3/4")			UN		4.89
C1730	LUVA PVC SOLD. MARROM D= 32mm (1")			UN		6.02
C1731	LUVA PVC SOLD. MARROM D= 40mm (1 1/4")			UN		9.94
C1732	LUVA PVC SOLD. MARROM D= 50mm (1 1/2")			UN		11.03
C1733	LUVA PVC SOLD. MARROM D= 60mm (2")			UN		17.51
C1734	LUVA PVC SOLD. MARROM D= 75mm (2 1/2")			UN		28
C1735	LUVA PVC SOLD. MARROM D= 85mm (3")			UN		50.2
C1736	LUVA PVC SOLD. MARROM D=110mm (4")			UN		53.95
C1737	LUVA PVC SOLD./ROSCA. D=20mmX1/2"			UN		7.56
C1738	LUVA PVC SOLD./ROSCA. D=25mmX1/2"			UN		7.95
C1739	LUVA PVC SOLD./ROSCA. D=25mmX3/4"			UN		7.89
C1740	LUVA PVC SOLD./ROSCA. D=32mmX1"			UN		11.02
C1741	LUVA PVC SOLD./ROSCA. D=40mmX1 1/4"			UN		20.52
C1742	LUVA PVC SOLD./ROSCA. D=50mmX1 1/2"			UN		31.08
C1752	LUVA REDUÇÃO PVC ROSC. D=3/4"X1/2" (25X20mm)			UN		7.4
C1751	LUVA REDUÇÃO PVC ROSC. D=1"X3/4" (32X25mm)			UN		8.28
C1753	LUVA REDUÇÃO PVC SOLDÁVEL AZUL C/ROSCA METÁLICA, D=25mmX1/2"			UN		8.45
C1743	LUVA REDUÇÃO PVC SOLDÁVEL MARROM D= 25X20mm (3/4"X1/2")			UN		5.21
C1744	LUVA REDUÇÃO PVC SOLDÁVEL MARROM D= 32X25mm (1"X3/4")			UN		7.33
C1745	LUVA REDUÇÃO PVC SOLDÁVEL MARROM D= 40X32mm (1 1/4"X1")			UN		13.72
C1748	LUVA REDUÇÃO PVC SOLDÁVEL MARROM D=75X60mm ( 2 1/2"X2")			UN		23.93
C1749	LUVA REDUÇÃO PVC SOLDÁVEL MARROM D=85X60mm (3"X2")			UN		31.75
C1750	LUVA REDUÇÃO PVC SOLDÁVEL MARROM D=85X75mm (3"X2 1/2")			UN		38.27
C1746	LUVA REDUÇÃO PVC SOLDÁVEL MARROM D=110X75mm (4"X2 1/2")			UN		59.49
C1747	LUVA REDUÇÃO PVC SOLDÁVEL MARROM D=110X85mm (4"X3")			UN		55.88
C1760	LUVA SIMPLES PVC BRANCO P/ESGOTO 40mm (1 1/2")			UN		7.82
C1761	LUVA SIMPLES PVC BRANCO P/ESGOTO 50mm (2")			UN		9.47
C1762	LUVA SIMPLES PVC BRANCO P/ESGOTO 75mm (3")			UN		15.07
C1758	LUVA SIMPLES PVC BRANCO P/ESGOTO 100mm (4")			UN		19.61
C1759	LUVA SIMPLES PVC BRANCO P/ESGOTO 150mm (6")			UN		44.72
C1756	LUVA SIMPLES PVC BRANCO P/ESGOTO D=50mm (2")-C/ANÉIS			UN		12.44
C1757	LUVA SIMPLES PVC BRANCO P/ESGOTO D=75mm (3")-C/ANÉIS			UN		17.41
C1754	LUVA SIMPLES PVC BRANCO P/ESGOTO D=100mm (4')-C/ANÉIS			UN		22.09
C1755	LUVA SIMPLES PVC BRANCO P/ESGOTO D=150mm (6")-C/ANÉIS			UN		58.31
C1697	LUVA DUPLA OU DE CORRER PVC P/ESGOTO 40mm			UN		7.82
C1699	LUVA DUPLA PVC P/ESGOTO D=50mm (2")-C/ANÉIS			UN		17.91
C1700	LUVA DUPLA PVC P/ESGOTO D=75mm (3")-C/ANÉIS			UN		21.64
C1698	LUVA DUPLA PVC P/ESGOTO D=100mm (4")-C/ANÉIS			UN		29.92
C1702	LUVA DUPLA PVC P/ESGOTO 50mm JUNTAS SOLDADAS			UN		14.94
C1703	LUVA DUPLA PVC P/ESGOTO 75mm JUNTAS SOLDADAS			UN		19.3
C1701	LUVA DUPLA PVC P/ESGOTO 100mm JUNTAS SOLDADAS			UN		27.44
C3582	MUTIRÃO MISTO - ADAPTADOR DE JUNTA ELÂSTICA P/SIFÃO METAL PVC P/ESGOTO D=40mm			UN		6.4

C3556	MUTIRÃO MISTO - ADAPTADOR PVC SOLDÁVEL FLANGES LIVRES P/CX. D'ÁGUA 25mm (3/4")			UN		12.63

C3585	MUTIRÃO MISTO - CAIXA SIFONADA 150X150X50cm COM GRELHA			UN		41.36
C3588	MUTIRÃO MISTO - JOELHO PVC BRANCO P/ESGOTO D=40mm(1 1/2")			UN		8.79
C3589	MUTIRÃO MISTO - JOELHO PVC BRANCO P/ESGOTO D=50mm(2")			UN		9.76
C3587	MUTIRÃO MISTO - JOELHO PVC BRANCO P/ESGOTO D=100mm(4")			UN		21.78
C3559	MUTIRÃO MISTO - JOELHO PVC SOLDÁVEL AZUL D=25mmX3/4"			UN		10.31
C3557	MUTIRÃO MISTO - JOELHO REDUÇÃO 90 PVC SOLDÁVEL C/ROSCA D=25mmX1/2"			UN		6.7

C3558	MUTIRÃO MISTO - JOELHO REDUÇÃO PVC SOLDÁVEL AZUL D=25mmX1/2"			UN		9.37
C3560	MUTIRÃO MISTO - LUVA PVC SOLDÁVEL AZUL C/ROSCA MET. D=25mmX3/4"			UN		7.85
C3561	MUTIRÃO MISTO - TE PVC SOLDÁVEL MARROM D=25mm (3/4")			UN		5.86
C3562	MUTIRÃO MISTO - TUBO PVC SOLDÁVEL MARROM D= 25mm (3/4")			M		5.78
C3591	MUTIRÃO MISTO - TUBO PVC BRANCO P/ESGOTO D=40mm(1 1/2")			M		9.92
C3592	MUTIRÃO MISTO - TUBO PVC BRANCO P/ESGOTO D=50mm(2")			M		14.3
C3590	MUTIRÃO MISTO - TUBO PVC BRANCO P/ESGOTO D=100mm(4")			M		25.46
C1827	NIPLE EM PVC C/ ROSCA DE 1 1/4"			UN		15.2
C1828	NIPLE EM PVC C/ ROSCA DE 2 1/2"			UN		24.47
C2093	RALO SECO PVC RÍGIDO			UN		49.64
C2145	REDUÇÃO EXCÊNTRICA PVC BRANCO REFORÇADO D=75X50mm (3"X2")			UN		12.86
C2143	REDUÇÃO EXCÊNTRICA PVC BRANCO REFORÇADO D=100X75mm (4"X3")			UN		18.63
C2144	REDUÇÃO EXCÊNTRICA PVC BRANCO REFORÇADO D=150x150mm(6"x4")= (150 X 100MM)			UN		54.02

C2153	REDUÇÃO PVC BRANCO/CINZA P/ESGOTO D=100X75mm (4"X3")			UN		29.51
C2151	REDUÇÃO PVC BRANCO P/ESGOTO D=75X50mm (3"X2")			UN		22.09
C2146	REDUÇÃO PVC BRANCO P/ESGOTO D=100X50mm (4"X2")			UN		18.05
C2149	REDUÇÃO PVC BRANCO P/ESGOTO D=150X100mm (6"X4")			UN		50.73
C2152	REDUÇÃO PVC BRANCO P/ESGOTO D=75X50mm (3"X2")-C/ANÉIS			UN		37.23
C2147	REDUÇÃO PVC BRANCO P/ESGOTO D=100X50mm (4"X2")-C/ANÉIS			UN		41.54
C2148	REDUÇÃO PVC BRANCO P/ESGOTO D=100X75mm (4"X3")-C/ANÉIS			UN		55.7
C2150	REDUÇÃO PVC BRANCO P/ESGOTO D=150X100mm (6"X4")-C/ANÉIS			UN		71.78
C2320	TÊ PVC BRANCO C/INSPEÇÃO P/ESGOTO D=150mm(6")			UN		187.55
C2345	TÊ PVC BRANCO C/INSPEÇÃO P/ESGOTO D=75mm (3")			UN		44.3
C2343	TÊ PVC BRANCO C/INSPEÇÃO P/ESGOTO D=100mm (4")			UN		52.24
C2346	TÊ PVC BRANCO C/INSPEÇÃO P/ESGOTO D=75mm (3")-JUNTAS C/ANEIS			UN		46.65
C2344	TÊ PVC BRANCO C/INSPEÇÃO P/ESGOTO D=100mm (4")-JUNTAS C/ANÉIS			UN		54.72
C2350	TÊ PVC BRANCO C/REDUÇÃO P/ESGOTO D=75X50mm (3"X2")			UN		29.95
C2347	TÊ PVC BRANCO C/REDUÇÃO P/ESGOTO D=100X50mm (4"X2")			UN		36.49
C2348	TÊ PVC BRANCO C/REDUÇÃO P/ESGOTO D=100X75mm (4"X3")			UN		38.02
C2349	TÊ PVC BRANCO C/REDUÇÃO P/ESGOTO D=150X100mm (6"X4")			UN		99.72
C2360	TÊ PVC BRANCO P/ESGOTO D=50mm (2") - JUNTA C/ANÉIS			UN		22.69
C2362	TÊ PVC BRANCO P/ESGOTO D=75mm (3") - JUNTA C/ANÉIS			UN		34.71
C2355	TÊ PVC BRANCO P/ESGOTO D=100mm (4") - JUNTA C/ANÉIS			UN		41.38
C2351	TÊ PVC BRANCO P/ ESGOTO D=150mm (6") - JUNTA C/ANÉIS			UN		88.39
C2358	TÊ PVC BRANCO P/ESGOTO D=40mm (1 1/2")-JUNTAS SOLD.			UN		15.94
C2359	TÊ PVC BRANCO P/ESGOTO D=50MM (2')-JUNTAS SOLD.			UN		19.56
C2363	TÊ PVC BRANCO P/ESGOTO D=75mm (3")-JUNTAS SOLD.			UN		31.16
C2356	TÊ PVC BRANCO P/ESGOTO D=100mm (4")-JUNTAS SOLD.			UN		38.94
C2352	TÊ PVC BRANCO P/ ESGOTO D=150mm (6") - JUNTAS SOLD.			UN		68.01
C2361	TÊ PVC BRANCO P/ESGOTO D=75X50mm (3"X2")-JUNTAS C/ANÉIS			UN		33.78
C2353	TÊ PVC BRANCO P/ESGOTO D=100X50mm (4"X2")-JUNTAS C/ANÉIS			UN		40.46
C2354	TÊ PVC BRANCO P/ESGOTO D=100X75mm (4"X3")-JUNTAS C/ANÉIS			UN		64.37
C2357	TÊ PVC BRANCO P/ESGOTO D=150X100mm (6"X4")-JUNTAS C/ANÉIS			UN		114.55
C2364	TÊ PVC BRANCO ROSC. D= 1/2" (20mm)			UN		12.25
C2371	TÊ PVC BRANCO ROSC. D=3/4' (25mm)			UN		13.03
C2366	TÊ PVC BRANCO ROSC. D= 1" (32mm)			UN		19
C2365	TÊ PVC BRANCO ROSC. D= 1 1/2" (50mm)			UN		35.58
C2368	TÊ PVC BRANCO ROSC. D=1 1/4" (40mm)			UN		33.22
C2367	TÊ PVC BRANCO ROSC. D= 2" (60mm)			UN		59.23
C2369	TÊ PVC BRANCO ROSC. D=2 1/2" (75mm)			UN		72.82
C2370	TÊ PVC BRANCO ROSC. D=3" (85mm)			UN		88.28
C2372	TÊ PVC BRANCO ROSC. D=4" (110mm)			UN		168.51
C2373	TÊ PVC CINZA C/INSPEÇÃO P/ESGOTO D=150mm (6")-JUNTAS C/ANÉIS			UN		269.7
C2375	TÊ PVC CINZA C/INSPEÇÃO P/ESGOTO D=150mm (6")-JUNTAS SOLD.			UN		256.11
C2376	TÊ PVC CINZA P/ESGOTO D=150MM (6')-JUNTAS C/ANÉIS			UN		167.99
C2377	TÊ PVC CINZA P/ESGOTO D=150MM (6')-JUNTAS SOLD.			UN		147.61
C2378	TÊ PVC SOLD./ROSCA AZUL D=20mmX20mmX1/2"			UN		16.18
C2379	TÊ PVC SOLD./ROSCA AZUL D=25mmX25mmX3/4'			UN		17.36
C2380	TÊ PVC SOLD. MARROM D= 20mm (1/2")			UN		9.07
C2381	TÊ PVC SOLD. MARROM D= 25mm (3/4")			UN		9.4
C2382	TÊ PVC SOLD. MARROM D= 32mm (1")			UN		11.9
C2383	TÊ PVC SOLD. MARROM D= 40mm (1 1/4")			UN		20.6
C2384	TÊ PVC SOLD. MARROM D= 50mm (1 1/2")			UN		21.84
C2385	TÊ PVC SOLD. MARROM D= 60mm (2")			UN		38.34
C2386	TÊ PVC SOLD. MARROM D= 75mm (2 1/2")			UN		69.46
C2387	TÊ PVC SOLD. MARROM D= 85mm (3")			UN		101.01
C2388	TÊ PVC SOLD. MARROM D=110mm (4")			UN		162.3
C2389	TE PVC SOLD./ROSCA D=20mmX20mmX1/2"			UN		11.12
C2390	TE PVC SOLD./ROSCA D=25mmX25mmX3/4"			UN		12.7
C2391	TE PVC SOLD./ROSCA D=32mmX32mmX1"			UN		17.82
C2400	TE REDUCAO PVC ROSCAVEL DE 3/4" X 1/2" PARA AGUA FRIA			UN		15.13

C2399	TE REDUCAO PVC ROSCAVEL DE 1" X 3/4" PARA AGUA FRIA			UN		17.64

C2398	TE REDUCAO PVC ROSCAVEL DE 1 1/2" X 3/4" PARA AGUA FRIA			UN		33.61

C5126	TE REDUCAO PVC ROSCAVEL DE 1 1/4" X 1" PARA AGUA FRIA			UN		33.31

C5127	TE REDUCAO PVC ROSCAVEL DE 1 1/2" X 1 1/4" PARA AGUA FRIA			UN		33.76
C2393	TÊ REDUÇÃO PVC SOLD./ROSCA AZUL D=32mmX32mmX3/4"			UN		22.36
C2392	TÊ REDUÇÃO PVC SOLD./ROSCA AZUL D=25mmX25mmX1/2"			UN		15.56
C2404	TE REDUCAO PVC SOLDAVEL DE 25X20 MM PARA AGUA FRIA			UN		11.2

C2405	TE REDUCAO PVC SOLDAVEL DE 32X25 MM PARA AGUA FRIA			UN		13.8

C2406	TE REDUCAO PVC SOLDAVEL DE 40X32MM PARA AGUA FRIA			UN		21.87

C2407	TE REDUCAO PVC SOLDAVEL DE 50X20MM PARA ÁGUA FRIA			UN		22.79
C2408	TE REDUCAO PVC SOLDAVEL DE 50X25MM PARA AGUA FRIA			UN		21.41
C2409	TE REDUCAO PVC SOLDAVEL DE 50X32MM PARA AGUA FRIA			UN		26.06
C2410	TE REDUCAO PVC SOLDAVEL DE 50X40MM PARA AGUA FRIA			UN		28.84

C2411	TE REDUCAO PVC SOLDAVEL DE 75X50MM PARA AGUA FRIA			UN		62.92
C2412	TE REDUCAO PVC ROSCAVEL DE 2 1/2" X 2" PARA AGUA FRIA			UN		73.37

C2413	TE REDUCAO PVC SOLDAVEL DE 85X60MM PARA AGUA FRIA			UN		85.89
C2414	TE REDUCAO PVC ROSCAVEL DE 3" X 2 1/2" PARA AGUA FRIA			UN		75.34

C2401	TE REDUCAO PVC SOLDAVEL DE 110X60MM PARA AGUA FRIA			UN		152.28
C2402	TE REDUCAO PVC SOLDAVEL DE 110X75MM PARA AGUA FRIA			UN		157.5
C2403	TE REDUCAO PVC SOLDAVEL DE 110X85MM PARA AGUA FRIA			UN		174.67
C2341	TÊ REDUÇÃO PVC SOLD./ROSCA. D=25mmX25mmX1/2"			UN		12.63
C2342	TÊ REDUÇÃO PVC SOLD./ROSCA. D=32mmX32mmX3/4"			UN		17.79
C4822	TERMINAL DE VENTILAÇÃO PVC 50MM			UN		12.09
C4823	TERMINAL DE VENTILACAO PVC 75 MM			UN		15.76
C4824	TERMINAL DE VENTILAÇÃO PVC 100MM			UN		20.33

C2595	TUBO PVC BRANCO P/ESGOTO D=40mm (1 1/2")			M		14.39
C2596	TUBO PVC BRANCO P/ESGOTO D=50mm (2")			M		19.89
C2598	TUBO PVC BRANCO P/ESGOTO D=75mm (3")			M		31.33
C2593	TUBO PVC BRANCO P/ESGOTO D=100MM (4')			M		35.15
C2597	TUBO PVC BRANCO P/ESGOTO D=50mm (2") - JUNTA C/ANÉIS			M		20
C2599	TUBO PVC BRANCO P/ESGOTO D=75mm (3") - JUNTA C/ANÉIS			M		30.94
C2594	TUBO PVC BRANCO P/ESGOTO D=100mm (4") - JUNTA C/ANÉIS			M		34.25
C2600	TUBO PVC BRANCO RÍGIDO ESGOTO D=150mm (6")			M		52.82
C2601	TUBO PVC BRANCO RÍGIDO ESGOTO D=200mm (8")			M		94.93
C2602	TUBO PVC BRANCO RÍGIDO ESGOTO D=250mm (10")			M		107.48
C2603	TUBO PVC BRANCO RÍGIDO ESGOTO D=300mm (12")			M		147.98
C2613	TUBO PVC CINZA RÍGIDO ESGOTO D=150mm (6") JUNTA C/ANÉIS			M		91.99
C2614	TUBO PVC CINZA RÍGIDO ESGOTO D=150mm (6") JUNTA SOLD.			M		92.32
C2607	TUBO PVC ROSC. BRANCO D= 1/2" (20mm)			M		10.39
C2611	TUBO PVC ROSC. BRANCO D= 3/4" (25mm)			M		14.46
C2606	TUBO PVC ROSC. BRANCO D= 1" (32mm)			M		22.55
C2605	TUBO PVC ROSC. BRANCO D= 1 1/4" (40mm)			M		31.5
C2604	TUBO PVC ROSC. BRANCO D= 1 1/2" (50mm)			M		38.83
C2609	TUBO PVC ROSC. BRANCO D= 2" (60mm)			M		52.87
C2608	TUBO PVC ROSC. BRANCO D= 2 1/2" (75mm)			M		79.35
C2610	TUBO PVC ROSC. BRANCO D= 3" (85mm)			M		100.34
C2612	TUBO PVC ROSC. BRANCO D= 4"(110mm)			M		118.46
C4760	TUBO PVC SÉRIE REFORÇADA P/ ESGOTO D=100MM (4") - INCLUSIVE CONEXÕES			M		45.49

C4763	TUBO PVC SÉRIE REFORÇADA P/ ESGOTO D=150MM (6") JUNTA COM ANEL			M		63.38

C2615	TUBO PVC SOLD. MARROM D= 20mm (1/2")			M		5.92
C2616	TUBO PVC SOLD. MARROM D= 25mm (3/4")			M		8.01
C2617	TUBO PVC SOLD. MARROM D= 32mm (1")			M		12.2
C2618	TUBO PVC SOLD. MARROM D= 40mm (1 1/4")			M		18.19
C2619	TUBO PVC SOLD. MARROM D= 50mm (1 1/2")			M		21.3
C2620	TUBO PVC SOLD. MARROM D= 60mm (2")			M		31.58
C2621	TUBO PVC SOLD. MARROM D= 75mm (2 1/2")			M		49.04
C2622	TUBO PVC SOLD. MARROM D= 85mm (3")			M		59.94
C2623	TUBO PVC SOLD. MARROM D=110mm (4")			M		85.83
C2624	TUBO PVC SOLD. MARROM INCL.CONEXÕES D= 20mm (1/2")			M		17.95
C2625	TUBO PVC SOLD. MARROM INCL.CONEXÕES D= 25mm(3/4")			M		21.37
C2626	TUBO PVC SOLD. MARROM INCL.CONEXÕES D= 32mm(1")			M		28.74
C2627	TUBO PVC SOLD. MARROM INCL.CONEXÕES D= 40mm (1 1/4")			M		35.4
C2628	TUBO PVC SOLD. MARROM INCL.CONEXÕES D= 50mm (1 1/2")			M		40.58
C2629	TUBO PVC SOLD. MARROM INCL.CONEXÕES D= 60mm (2")			M		55.52
C2631	TUBO PVC SOLD. MARROM INCL.CONEXÕES D=75mm (2 1/2")			M		81.69
C2632	TUBO PVC SOLD. MARROM INCL.CONEXÕES D=85MM(3')			M		92.96
C2630	TUBO PVC SOLD. MARROM INCL.CONEXÕES D=110mm(4')			M		128.28
C2648	UNIÃO PVC BRANCO ROSC. D=1/2" (20mm)			UN		9.98
C2652	UNIÃO PVC BRANCO ROSC. D=3/4" (25mm)			UN		14.13
C2647	UNIÃO PVC BRANCO ROSC. D=1" (32mm)			UN		21.83
C2646	UNIÃO PVC BRANCO ROSC. D=1 1/4" (40mm)			UN		35.3
C2645	UNIÃO PVC BRANCO ROSC. D=1 1/2" (50mm)			UN		38.47
C2650	UNIÃO PVC BRANCO ROSC. D=2" (60mm)			UN		76.99
C2651	UNIÃO PVC BRANCO ROSC. D=3" (85mm)			UN		190.14
C2649	UNIÃO PVC BRANCO ROSC. D=2 1/2" (75mm)			UN		152.17
C2653	UNIÃO PVC BRANCO ROSC. D=4" (110mm)			UN		364.71
C2654	UNIÃO PVC SOLD. MARROM D= 20mm (1/2")			UN		10.17
C2655	UNIÃO PVC SOLD. MARROM D= 25mm (3/4")			UN		11.56
C2656	UNIÃO PVC SOLD. MARROM D= 32mm (1")			UN		16.38
C2657	UNIÃO PVC SOLD. MARROM D= 40mm (1 1/4")			UN		29.89
C2658	UNIÃO PVC SOLD. MARROM D= 50mm (1 1/2")			UN		32.38
C2659	UNIÃO PVC SOLD. MARROM D= 60mm (2")			UN		70.61
C2660	UNIÃO PVC SOLD. MARROM D= 75mm (2 1/2")			UN		137.83
C2661	UNIÃO PVC SOLD. MARROM D= 85mm (3")			UN		206.03
C2662	UNIÃO PVC SOLD. MARROM D=110mm (4")			UN		372.39
TUBOS E CONEXÕES DE PRFV					262.2
C4188	ASSENTAMENTO DE TUBO, PEÇAS E CONEXÕES EM PRFV, JE DN 300mm			M		14.26
C4189	ASSENTAMENTO DE TUBO, PEÇAS E CONEXÕES EM PRFV, JE DN 350mm			M		14.93
C4190	ASSENTAMENTO DE TUBO, PEÇAS E CONEXÕES EM PRFV, JE DN 400mm			M		16.91
C4191	ASSENTAMENTO DE TUBO, PEÇAS E CONEXÕES EM PRFV, JE DN 450mm			M		17.8
C4192	ASSENTAMENTO DE TUBO, PEÇAS E CONEXÕES EM PRFV, JE DN 500mm			M		18.72
C4193	ASSENTAMENTO DE TUBO, PEÇAS E CONEXÕES EM PRFV, JE DN 600mm			M		20.62
C4194	ASSENTAMENTO DE TUBO, PEÇAS E CONEXÕES EM PRFV, JE DN 700mm			M		23.21
C4195	ASSENTAMENTO DE TUBO, PEÇAS E CONEXÕES EM PRFV, JE DN 800mm			M		27.77
C4196	ASSENTAMENTO DE TUBO, PEÇAS E CONEXÕES EM PRFV, JE DN 900mm			M		31.19
C4197	ASSENTAMENTO DE TUBO, PEÇAS E CONEXÕES EM PRFV, JE DN 1000mm			M		35.2
C4198	ASSENTAMENTO DE TUBO, PEÇAS E CONEXÕES EM PRFV, JE DN 1200mm			M		41.59
TUBOS E CONEXÕES DE CERÂMICA					299.39
C0235	ASSENTAMENTO DE TUBOS E CONEXÕES CERÂMICOS, J.ARG. D= 100mm			M		6.23
C0239	ASSENTAMENTO DE TUBOS E CONEXÕES CERÂMICOS, J.ARG. D=150mm			M		8.02
C0236	ASSENTAMENTO DE TUBOS E CONEXÕES CERÂMICOS, J.ARG. D= 200mm			M		9.69
C0237	ASSENTAMENTO DE TUBOS E CONEXÕES CERÂMICOS, J.ARG. D= 250mm			M		12.95
C0238	ASSENTAMENTO DE TUBOS E CONEXÕES CERÂMICOS, J.ARG. D= 300mm			M		16.04
C0240	ASSENTAMENTO DE TUBOS E CONEXÕES CERÂMICOS, J.ASF. D= 100mm			M		17.48
C0241	ASSENTAMENTO DE TUBOS E CONEXÕES CERÂMICOS, J.ASF. D= 150mm			M		19.74
C0242	ASSENTAMENTO DE TUBOS E CONEXÕES CERÂMICOS, J.ASF. D= 200mm			M		23.39
C0243	ASSENTAMENTO DE TUBOS E CONEXÕES CERÂMICOS, J.ASF. D= 250mm			M		31.73
C0244	ASSENTAMENTO DE TUBOS E CONEXÕES CERÂMICOS, J.ASF. D= 300mm			M		40.17
C0245	ASSENTAMENTO DE TUBOS E CONEXÕES CERÂMICOS, J.ASF. D= 350mm			M		51.15
C0246	ASSENTAMENTO DE TUBOS E CONEXÕES CERÂMICOS, J.ASF. D= 400mm			M		62.8
TUBOS E CONEXÕES DE CONCRETO					2578.61
C0305	ASSENTAMENTO DE TUBOS EM CONCRETO,JUNTA ARGAMASSADA, D=150mm			M		20.39
C0306	ASSENTAMENTO DE TUBOS EM CONCRETO,JUNTA ARGAMASSADA, D=200mm			M		27.15
C0298	ASSENTAMENTO DE TUBOS EM CONCRETO, JE D= 300mm			M		34.26
C0299	ASSENTAMENTO DE TUBOS EM CONCRETO, JE D= 400mm			M		53.47
C0300	ASSENTAMENTO DE TUBOS EM CONCRETO, JE D=500mm			M		73.28
C0301	ASSENTAMENTO DE TUBOS EM CONCRETO, JE D=600mm			M		91.94
C0302	ASSENTAMENTO DE TUBOS EM CONCRETO, JE D= 700mm			M		114.68
C0303	ASSENTAMENTO DE TUBOS EM CONCRETO, JE D= 800mm			M		135.07
C0304	ASSENTAMENTO DE TUBOS EM CONCRETO, JE D= 900mm			M		166.3
C0293	ASSENTAMENTO DE TUBOS EM CONCRETO, JE D= 1000mm			M		210.47
C0294	ASSENTAMENTO DE TUBOS EM CONCRETO, JE D= 1200mm			M		279.37
C0295	ASSENTAMENTO DE TUBOS EM CONCRETO, JE D=1500mm			M		353.07
C0296	ASSENTAMENTO DE TUBOS EM CONCRETO, JE D= 1750mm			M		449
C0297	ASSENTAMENTO DE TUBOS EM CONCRETO, JE D=2000mm			M		570.16
TUBOS E CONEXÕES DE COBRE					6434.98
C1007	CURVA COBRE OU BRONZE D= 15mm (1/2")			UN		11.2
C1008	CURVA COBRE OU BRONZE D= 22mm (3/4")			UN		15.85
C1009	CURVA COBRE OU BRONZE D= 28mm (1")			UN		21.79
C1010	CURVA COBRE OU BRONZE D= 35mm (1 1/4")			UN		40
C1011	CURVA COBRE OU BRONZE D= 42mm (1 1/2")			UN		55.2
C1012	CURVA COBRE OU BRONZE D= 54mm (2")			UN		80.4
C1013	CURVA COBRE OU BRONZE D= 66mm (2 1/2")			UN		249.91
C1014	CURVA COBRE OU BRONZE D= 79mm (3")			UN		239.2
C1015	CURVA COBRE OU BRONZE D=104mm (4")			UN		575.07
C2332	TÊ COBRE OU BRONZE D= 15mm (1/2")			UN		17.53
C2333	TÊ COBRE OU BRONZE D= 22mm (3/4")			UN		22.08
C2334	TÊ COBRE OU BRONZE D= 28mm (1")			UN		27.27
C2335	TÊ COBRE OU BRONZE D= 35mm (1 1/4")			UN		42.21
C2336	TÊ COBRE OU BRONZE D= 42mm (1 1/2")			UN		57.26
C2337	TÊ COBRE OU BRONZE D= 54mm (2")			UN		82.69
C2338	TÊ COBRE OU BRONZE D= 66mm (2 1/2")			UN		305.64
C2339	TÊ COBRE OU BRONZE D= 79mm (3")			UN		364.83
C2340	TÊ COBRE OU BRONZE D=104mm (4")			UN		734.08
C2565	TUBO COBRE D= 15mm(1/2") CLASSE E			M		25.96
C2566	TUBO COBRE D= 22mm (3/4") CLASSE E			M		43.33
C2567	TUBO COBRE D= 28mm (1") CLASSE E			M		53.44
C2568	TUBO COBRE D= 35mm (1 1/4") CLASSE E			M		77.89
C2569	TUBO COBRE D= 42mm (1 1/2") CLASSE E			M		102.16
C2570	TUBO COBRE D= 54mm (2") CLASSE E			M		148.38
C2571	TUBO COBRE D= 66mm (2 1/2") CLASSE E			M		206.26
C2572	TUBO COBRE D= 79mm (3") CLASSE E			M		296.49
C2573	TUBO COBRE D=104mm (4") CLASSE E			M		431.82
C2574	TUBO COBRE INCLUSIVE CONEXÕES D= 15mm (1/2") CLASSE E			M		52.71
C2575	TUBO COBRE INCLUSIVE CONEXÕES D= 22mm (3/4") CLASSE E			M		78.4
C2576	TUBO COBRE INCLUSIVE CONEXÕES D= 28mm (1") CLASSE E			M		94.49
C2577	TUBO COBRE INCLUSIVE CONEXÕES D= 35mm (1 1/4") CLASSE E			M		131.19
C2578	TUBO COBRE INCLUSIVE CONEXÕES D= 42mm (1 1/2") CLASSE E			M		160.94
C2579	TUBO COBRE INCLUSIVE CONEXÕES D= 54mm (2") CLASSE E			M		231.29
C2580	TUBO COBRE INCLUSIVE CONEXÕES D= 66mm (2 1/2") CLASSE E			M		318.93
C2581	TUBO COBRE INCLUSIVE CONEXÕES D= 79mm (3") CLASSE E			M		425.02
C2582	TUBO COBRE INCLUSIVE CONEXÕES D=104mm (4") CLASSE E			M		614.07
REGISTROS E VÁLVULAS					12384.01
C3599	MUTIRÃO MISTO - REGISTRO DE GAVETA BRUTO D=20mm (3/4")			UN		35.57
C3600	MUTIRÃO MISTO - REGISTRO DE PRESSÃO D=20mm (3/4")			UN		29.69
C2156	REGISTRO DE GAVETA BRUTO D= 15mm (1/2")			UN		44.33
C2157	REGISTRO DE GAVETA BRUTO D= 20mm (3/4")			UN		45.63
C2158	REGISTRO DE GAVETA BRUTO D= 25mm (1")			UN		59.04
C2159	REGISTRO DE GAVETA BRUTO D= 32mm (1 1/4")			UN		85.13
C2160	REGISTRO DE GAVETA BRUTO D= 40mm (1 1/2")			UN		98.24
C2161	REGISTRO DE GAVETA BRUTO D= 50mm (2")			UN		122.94
C2162	REGISTRO DE GAVETA BRUTO D= 65mm (2 1/2")			UN		229.1
C2163	REGISTRO DE GAVETA BRUTO D= 80mm (3")			UN		267.29
C2164	REGISTRO DE GAVETA BRUTO D=100mm (4")			UN		518.35
C2165	REGISTRO DE GAVETA C/CANOPLA CROMADA D= 15mm (1/2")			UN		75.21
C2166	REGISTRO DE GAVETA C/CANOPLA CROMADA D= 20mm (3/4")			UN		81.7
C2167	REGISTRO DE GAVETA C/CANOPLA CROMADA D= 25mm (1")			UN		94.37
C2168	REGISTRO DE GAVETA C/CANOPLA CROMADA D= 32mm (1 1/4")			UN		135.36
C2169	REGISTRO DE GAVETA C/CANOPLA CROMADA D= 40mm (1 1/2")			UN		139.87
C2171	REGISTRO DE PRESSÃO C/CANOPLA CROMADA D= 15mm (1/2")			UN		76.66
C2172	REGISTRO DE PRESSÃO C/CANOPLA CROMADA D= 20mm (3/4")			UN		78.5
C2170	REGISTRO DE PRESSAO C/CANOPLA CROMADA D=25MM (1")			UN		89.91
C3601	REGISTRO DE PRESSÃO D=20mm (3/4") - PADRÃO POPULAR			UN		41.06
C2173	REGISTRO DE RECALQUE NO PASSEIO D= 65mm (2 1/2")			UN		686.57
C2177	REGISTRO GLOBO /FECHO RÁPIDO DE 3/4"			UN		50.51
C2176	REGISTRO GLOBO /FECHO RÁPIDO DE 1"			UN		63.74
C2175	REGISTRO GLOBO /FECHO RÁPIDO DE 1 1/4"			UN		88.77
C2178	REGISTRO GLOBO/FECHO RÁPIDO DE 1 1/2"			UN		104.36
C2174	REGISTRO GLOBO / FECHO RÁPIDO DE 2"			UN		133.79
C4403	REGISTRO GLOBO / FECHO RÁPIDO DE 2 1/2"			UN		193.15
C3695	REGISTRO GLOBO EM BRONZE ROSC. DE 3/4"			UN		60.38
C3714	REGISTRO GLOBO EM BRONZE ROSC. DE 1"			UN		73.69
C2684	VÁLVULA DE DESCARGA CROMADA C/CANOPLA LISA DE 32 OU 40mm			UN		229.13
C2685	VÁLVULA DE DESCARGA CROMADA C/REGISTRO ACOPLADO DE 32 OU 40mm			UN		329.73
C2686	VÁLVULA DE DESCARGA PVC RÍGIDO S/REGISTRO .ACOPLADO. D=50mm (1 1/2")			UN		165.15

C2687	VÁLVULA DE FLUXO EM AÇO GALVANIZADO DE (2 1/2")			UN		604.24
C2688	VÁLVULA DE RETENÇÃO DE PÉ C/CRIVO D= 15mm (1/2")			UN		56.73
C2689	VÁLVULA DE RETENÇÃO DE PÉ C/CRIVO D= 20mm (3/4")			UN		61.61
C2690	VÁLVULA DE RETENÇÃO DE PÉ C/CRIVO D= 25mm (1")			UN		65.81
C2691	VÁLVULA DE RETENÇÃO DE PÉ C/CRIVO D= 32mm (1 1/4")			UN		104.06
C2692	VÁLVULA DE RETENÇÃO DE PÉ C/CRIVO D= 40mm (1 1/2")			UN		108.76
C2693	VÁLVULA DE RETENÇÃO DE PÉ C/CRIVO D= 50mm (2")			UN		146.49
C2694	VÁLVULA DE RETENÇÃO DE PÉ C/CRIVO D= 65mm (2 1/2")			UN		246.19
C2695	VÁLVULA DE RETENÇÃO DE PÉ C/CRIVO D= 80mm (3")			UN		319.68
C2696	VÁLVULA DE RETENÇÃO DE PÉ C/CRIVO D=100mm (4")			UN		539.71
C4775	VÁLVULA DE RETENÇÃO DE PVC P/ ESGOTO D=150MM			UN		275.09
C2707	VÁLVULA DE RETENÇÃO HORIZONTAL D= 15mm (1/2")			UN		73.95
C2708	VÁLVULA DE RETENÇÃO HORIZONTAL D= 20mm (3/4")			UN		84.95
C2709	VÁLVULA DE RETENÇÃO HORIZONTAL D= 25mm (1")			UN		107.43
C2710	VÁLVULA DE RETENÇÃO HORIZONTAL D= 32mm (1 1/4")			UN		162.46
C2711	VÁLVULA DE RETENÇÃO HORIZONTAL D= 40mm (1 1/2")			UN		177.48
C2712	VÁLVULA DE RETENÇÃO HORIZONTAL D= 50mm (2")			UN		234.46
C2713	VÁLVULA DE RETENÇÃO HORIZONTAL D= 65mm (2 1/2")			UN		332.46
C2714	VÁLVULA DE RETENÇÃO HORIZONTAL D= 80mm (3")			UN		440.88
C2706	VÁLVULA DE RETENÇÃO HORIZONTAL D= 100mm (4")			UN		671.03
C2697	VÁLVULA DE RETENÇÃO HORIZ.OU VERT. D= 15mm (1/2")			UN		73.95
C2698	VÁLVULA DE RETENÇÃO HORIZ.OU VERT. D= 20mm (3/4")			UN		84.95
C2699	VÁLVULA DE RETENÇÃO HORIZ.OU VERT. D= 25mm (1")			UN		107.43
C2700	VÁLVULA DE RETENÇÃO HORIZ.OU VERT. D= 32mm (1 1/4")			UN		162.46
C2701	VÁLVULA DE RETENÇÃO HORIZ.OU VERT. D= 40mm (1 1/2")			UN		177.48
C2702	VÁLVULA DE RETENÇÃO HORIZ.OU VERT. D= 50mm (2")			UN		234.46
C2703	VÁLVULA DE RETENÇÃO HORIZ.OU VERT. D= 65mm (2 1/2")			UN		332.46
C2704	VÁLVULA DE RETENÇÃO HORIZ.OU VERT. D= 80mm (3")			UN		440.88
C2705	VÁLVULA DE RETENÇÃO HORIZ.OU VERT. D=100mm (4")			UN		671.03
C4005	VÁLVULA ELETRÔNICA CROMADA P/ MICTÓRIO			UN		224.24
C3715	VÁLVULA MOTORIZADA DE 2 VIAS ROSC. DE 3/4"			UN		260.1
C3716	VÁLVULA MOTORIZADA DE 2 VIAS ROSC. DE 1"			UN		274.18
LOUÇAS, METAIS E ACESSÓRIOS					37729.86
C0091	APARELHO MISTURADOR P/PIA TIPO MESA			UN		368.12
C0092	APARELHO MISTURADOR P/PIA TIPO PAREDE			UN		295.63
C0225	ARMÁRIO DE EMBUTIR C/ESPELHO (45x60)cm			UN		144.51
C0348	BACIA DE LOUÇA BRANCA C/CAIXA ACOPLADA			UN		749.95
C0349	BACIA DE LOUÇA BRANCA C/CAIXA ACOPLADA, ENTRADA HORIZONTAL			UN		532.9
C3247	BACIA DE LOUÇA BRANCA P/ CRIANÇA, INCLUSIVE TAMPA			UN		475.89
C0350	BACIA SIFONADA DE LOUÇA BRANCA C/ACESSÓRIOS E TUBO DE LIGAÇÃO			UN		333.33
C0351	BACIA TURCA DE LOUÇA BRANCA			UN		778.25
C0355	BANCADA DE GRANITO C/ 2 CUBAS LOUÇAS, S/ACESSÓRIOS (1.60x0.60)m			UN		742.65
C0356	BANCADA DE GRANITO C/ 3 CUBAS DE LOUÇAS, S/ACESSÓRIOS (2.00x0.60)m			UN		976.71
C0357	BANCADA DE GRANITO (OUTRAS CORES) E= 3cm (COLOCADO)			M2		487.11
C4068	BANCADA DE GRANITO CINZA E=2cm			M2		332.99
C4069	BANCADA DE GRANITO (OUTRAS CORES) ESP. = 2cm (COLOCADO)			M2		401.28
C0358	BANCADA DE GRANITO PRETO C/BOLEAMENTO DUPLO (COLOCADO)			M2		916.5
C0359	BANCADA DE MÁRMORE LARG.= 0.60m ESP.= 3cm			M		327.62
C3996	BANCADA EM GRANITO P/ LAVATÓRIO, INCL. LOUÇA BRANCA E ACESSÓRIOS			CJ		870.17
C3997	BANCADA EM GRANITO P/ PIA DE COZINHA, INCL. CUBA DE AÇO INOX E ACESSÓRIOS			CJ		908.07

C3670	BANHEIRA HOSPITALAR C/ TAMPO E CUBA DE AÇO INOX DIMENSÃO 1800X600MM			UN		1935.75

C0386	BEBEDOURO EM AÇO INOX COM 1,60m			UN		1922.38
C0515	CABIDE DE LOUÇA BRANCA C/DOIS GANCHOS			UN		51.22
C0516	CABIDE DE LOUÇA BRANCA C/ UM GANCHO			UN		56.64
C0599	CAIXA DE DESCARGA DE EMBUTIR C/REGISTRO INCORPORADO			UN		320.41
C0600	CAIXA DE DESCARGA PLÁSTICA DE SOBREPOR			UN		161.34
C3513	CHUVEIRO CROMADO C/ ARTICULAÇÃO			UN		104.13
C0797	CHUVEIRO PLÁSTICO (INSTALADO)			UN		10.93
C3671	CONE PARA EXPURGO EM AÇO INOX COM TAMPA E GRELHA - L=500MM X C=500MM, ALTURA ATÉ 300MM E SAÍDA D=100MM			UN		907.33

C0985	CUBA DE INOX PARA BANCADA,COMPLETA			UN		333.98
C4770	CUBA DE LOUÇA BRANCA DE SOBREPOR, D=41CM, S/ TORNEIRA C/ ACESSÓRIOS			UN		388.68

C0986	CUBA DE LOUÇA DE EMBUTIR C/ TORNEIRA E ACESSÓRIOS			UN		395
C4821	CUBA DE LOUÇA DE EMBUTIR S/TORNEIRA C/ACESSÓRIOS			UN		317.67
C1151	DUCHA P/ WC CROMADO (INSTALADO)			UN		71.69
C1241	ENGATE CROMADO (INSTALADO)			UN		21.4
C1242	ENGATE PLÁSTICO (INSTALADO)			UN		9.14
C4835	ESPELHO CRISTAL, ESPESSURA 4MM, COM PARAFUSOS DE FIXAÇÃO, SEM MOLDURA			M2		455.93

C1283	ESPELHO TIPO CRISMETAL,MOD.P/WC (INSTALADO)			UN		91.34
C3669	LAVA OLHOS DE EMERGÊNCIA C/ CUBA FLEXÍVEL E CHUVEIRO P/ LABORATÓRIO			UN		1260.99

C3003	LAVATÓRIO C/TAMPÃO DE MÁRMORE C/ 1 CUBA DE LOUÇA			UN		372.73
C1618	LAVATÓRIO DE LOUÇA BRANCA C/COLUNA, C/ TORNEIRA E ACESSÓRIOS			UN		613.28
C1619	LAVATÓRIO DE LOUÇA BRANCA S/COLUNA C/TORNEIRA E ACESSÓRIOS			UN		464.89
C3004	LAVATÓRIO DE LOUÇA BRANCA S/COLUNA C/TORNEIRA DE METAL E ACESSÓRIOS - PADRÃO POPULAR			UN		277.63

C3598	LAVATÓRIO DE LOUÇA BRANCA S/COLUNA C/TORNEIRA PLÁSTICA E ACESSÓRIOS - PADRÃO POPULAR			UN		242.97

C1793	MICTÓRIO COLETIVO DE AÇO INOXIDÁVEL			M		789.32
C1792	MICTORIO DE LOUÇA BRANCA			UN		513.72
C3593	MUTIRÃO MISTO - BACIA SIFONADA DE LOUÇA BRANCA C/ACESSÓRIOS			UN		245.41
C3596	MUTIRÃO MISTO - CAIXA DE DESCARGA PLASTICA DE SOBREPOR			UN		112.9
C3597	MUTIRÃO MISTO - LAVATÓRIO DE LOUÇA BRANCA S/COLUNA C/TORNEIRA PLÁSTICA E ACESSÓRIOS			UN		191.74

C3602	MUTIRÃO MISTO - PIA DE COZINHA EM CIMENTO (1,20x0,50)m			UN		114.71
C3594	MUTIRÃO MISTO - TANQUE DE LAVAR DE CIMENTO (1.00X0.50)m COMPLETA			UN		150.91
C1898	PEÇAS DE APOIO DEFICIENTES C/TUBO INOX P/WC'S			M		229.12
C3017	PIA DE AÇO INOX (1.20x0.60)m C/ 1 CUBA E ACESSÓRIOS			UN		595.09
C1903	PIA DE AÇO INOX. (1.50X0.58)m C/ 1 CUBA E ACESSÓRIOS			UN		761.63
C3018	PIA DE AÇO INOX (2.20x0.60)m C/ 1 CUBA E ACESSÓRIOS			UN		953.87
C3019	PIA DE AÇO INOX (3.00x0.60)m C/ 1 CUBA E ACESSÓRIOS			UN		1560.1
C1902	PIA DE AÇO INOX (2.00X0.58)m C/ 2 CUBAS E ACESSÓRIOS			UN		1312.29
C3020	PIA DE AÇO INOX (4.20X0.60)m C/ 2 CUBAS E ACESSÓRIOS			UN		2557.47
C3603	PIA DE COZINHA EM CIMENTO (1,20x0,50)m - PADRÃO POPULAR			UN		128.74
C3021	PIA DE COZINHA EM MARMORITE 1,00x0,50m COMP. - PADRÃO POPULAR			UN		200.21
C1997	PORTA-PAPEL DE LOUCA BRANCA (15X15)cm			UN		68.8
C4670	PORTA PAPEL METÁLICO			UN		32.1
C4825	PORTA PAPEL TOALHA (DISPENSER)EM ABS			UN		53.94
C1990	PORTA SABÃO LÍQUIDO DE VIDRO (INSTALAD0)			UN		43.45
C1995	PORTA TOALHA DE LOUÇA BRANCA			UN		81.54
C1996	PORTA TOALHA DE PAPEL - METALICO (INSTALADO)			UN		45.99
C2255	SABONETEIRA DE LOUÇA BRANCA (7.5X15)cm			UN		63.67
C2254	SABONETEIRA DE LOUÇA BRANCA (15X15)cm S/ALÇA			UN		67.09
C4671	SABONETEIRA METÁLICA			UN		37.28
C2271	SIFÃO CROMADO 1" X 1 1/2" (INSTALADO)			UN		162.48
C2270	SIFÃO CROMADO 1 1/4" X 2" (INSTALADO)			UN		170.1
C2272	SIFÃO DE PVC RÍGIDO D= 2" (INSTALADO)			UN		25.87
C2294	SUPORTE DE MÁRMORE P/FILTROS			UN		81.17
C2302	TAMPO DE AÇO INOX P/ BANCADAS			M2		872.5
C2311	TANQUE DE AÇO INOXIDÁVEL			UN		614.11
C3059	TANQUE DE LAVAR DE CIMENTO (1.00x0.50)m COMPLETA C/ TORNEIRA DE METAL - PADRÃO POPULAR			UN		184.92

C3595	TANQUE DE LAVAR DE CIMENTO (1.00X0.50)m COMPLETA C/ TORNEIRA DE PLÁSTICO - PADRÃO POPULAR			UN		163.55

C2312	TANQUE DE LOUÇA C/COLUNA			UN		641.64
C3682	TANQUE LAVANDERIA EM AÇO INOX C/CUBA E ESFREGADOR DIMENSÃO 1200X600X200MM			UN		1285.49

C2313	TANQUE PRÉ-MOLDADO DE CONCRETO (0.80X0.70)m			UN		222.1
C2496	TORNEIRA CIRÚRGICA (INSTALADO)			UN		380.86
C2502	TORNEIRA DE FECHAMENTO AUTOMÁTICO			UN		168.5
C2503	TORNEIRA DE PAREDE C/ FOTO SENSOR			UN		609.89
C4820	TORNEIRA DE PAREDE P/ PIA, ACABAMENTO CROMADO, C/ BICA MÓVEL E AREJADOR, 1/2 " OU 3/4 "			UN		103.36

C2504	TORNEIRA DE PRESSÃO CROMADA LONGA P/PIA			UN		113.48
C2505	TORNEIRA DE PRESSÃO CROMADA USO GERAL			UN		59.8
C2506	TORNEIRA DE PRESSÃO P/JARDIM DE 3/4"			UN		29.38
C3998	TORNEIRA ELETRÔNICA C/ ANTI-VANDALISMO, P/ LAVATÓRIO DE BANCADA			UN		196.23
C3999	TORNEIRA ELETRÔNICA C/ ANTI-VANDALISMO, P/ PIA DE COZINHA			UN		235.53
C4000	TORNEIRA TIPO JARDIM CROMADA			UN		68.68
EQUIPAMENTOS					102587.56
C0001	ABRIGO P/ HIDRANTE C/MANGUEIRA E ESGUICHO DE LATÃO			UN		2114.16
C0010	ACIONADOR MANUAL, TIPO "QUEBRA VIDRO", MOD.EUROTRON/SIMILAR			UN		64.85
C0100	AQUECEDOR À GÁS EM CAIXA DE FERRO ESMALTADO			UN		3013.4
C0332	AUTOMÁTICO DE BOIA			UN		78
C0385	BATERIA SELADA 12V/7.5AH, P/LUMINÁRIAS AUTÔNOMAS			UN		136.8
C0389	BLOCO LUMINOSO AUTÔNOMO, INDICADOR DE SETA, MOD. UNITRON/SIMILAR			UN		265.22
C1802	BOMBA CENTRÍFUGA DE 1/4 CV, INCLUSIVE MAT.DE SUCÇÃO			UN		689.64
C0442	BOMBA CENTRÍFUGA DE 1/3 CV, INCLUSIVE MAT.DE SUCÇÃO			UN		613.09
C0441	BOMBA CENTRÍFUGA DE 1/2 CV, INCLUSIVE MAT.DE SUCCÃO			UN		625.99
C0443	BOMBA CENTRÍFUGA DE 1 CV, INCLUSIVE MAT.DE SUCÇÃO			UN		956.58
C0444	BOMBA CENTRÍFUGA DE 1 1/2 CV, INCLUSIVE MAT.DE SUCÇÃO			UN		1175.83
C0445	BOMBA CENTRÍFUGA DE 2 CV, INCLUSIVE MAT.DE SUCÇÃO			UN		1459.56
C0446	BOMBA CENTRÍFUGA DE 3 CV, INCLUSIVE MAT.DE SUCÇÃO			UN		1588.28
C0447	BOMBA CENTRÍFUGA DE 5 CV, INCLUSIVE MAT.DE SUCÇÃO			UN		2121.28
C0448	BOMBA CENTRÍFUGA P/ PRESSURIZAÇÃO/HIDRANTE 10 CV			UN		2841.62
C0449	BOMBA CENTRÍFUGA P/ PRESSURIZAÇÃO/HIDRANTE 15 CV			UN		3148.11
C0451	BOMBA CENTRÍFUGA P/ PRESSURUZAÇÃO/HIDRANTE 20 CV			UN		4781.81
C0450	BOMBA CENTRÍFUGA P/ PRESSURIZAÇÃO/HIDRANTE 25 CV			UN		5719.74
C0455	BOMBA INJETORA DE 1/3 CV, MONOSÁFICA, INCL.MAT. SUCÇÃO			UN		1203.45
C0454	BOMBA INJETORA DE 1/2 CV, MONOFÁSICA INCL. MAT. SUCÇÃO			UN		1233.88
C0459	BOMBA INJETORA DE 3/4 CV, MONOFÁSICA INCL. MAT. SUCÇÃO			UN		1451.89
C0453	BOMBA INJETORA DE 1 CV, TRIFÁSICA INCL. MAT. SUCÇÃO			UN		1649.94
C0452	BOMBA INJETORA DE 1 1/2 CV, TRIFÁSICA INCL. MAT. SUCÇÃO			UN		1951.88
C0457	BOMBA INJETORA DE 2 CV, TRIFÁSICA INCL. MAT. SUCÇÃO			UN		2083.14
C0456	BOMBA INJETORA DE 2 1/2 CV, TRIFÁSICA INCL. MAT. SUCÇÃO			UN		2139.06
C0458	BOMBA INJETORA DE 3 CV, TRIFÁSICA INCL. MAT. SUCÇÃO			UN		2231.47
C0460	BOMBA INJETORA DE 7.5 CV, INCLUSIVE MAT. DE SUCÇÃO			UN		3276.49
C0729	CASA DE BOMBAS(1.5X1.5)m, EM ALVENARIA E CONCRETO			UN		1067.06
C0732	CENTRAL ALARME P/6 LAÇOS SUPERV., MOD. FIRE-LITE/SIMILAR			UN		7715.37
C0730	CENTRAL ALARME P/12 LAÇOS SUPERV., MOD.FIRE-LITE/SIMILAR			UN		15378.1
C0731	CENTRAL ALARME P/18 LAÇOS SUPERV., MOD.FIRE-LITE/SIMILAR			UN		23070.78
C0796	CHUVEIRO ELÉTRICO AUTOMÁTICO 220V-2800/4400W (INSTALADO)			UN		368.19
C4385	ESGUICHO DE AGULHA 1/2" x 1/2"			UN		94.43
C4589	EXTINTOR EM CARRETA, CAP. 50KG - PO QUIMICO			UN		2635
C1357	EXTINTOR DE ÁGUA, PRESSURIZADA CAPACIDADE 10L			UN		227.17
C1359	EXTINTOR DE GÁS CARBÔNICO OU PÓ QUÍMICO DE 4 OU 6KG			UN		659.64
C1368	FILTRO DE PAREDE INDUSTRIAL (INSTALADO)			UN		207.94
C1456	HIDRANTE C/REGISTRO GLOBO ANGULAR D= 65mm (2 1/2")			UN		718.6
C4304	HIDRANTE DE PISO			UN		989.33
C2275	SINALIZADOR AUDIO-VISUAL, SIRENE BITONAL E STROBO/SIMILAR			UN		208.57
C2291	SPRINKLERS CROMADO (INSTALADO)			UN		63.46
C2292	SPRINKLERS EM BRONZE (INSTALADO)			UN		65.81
C2497	TORNEIRA DE BÓIA D= 20mm (3/4")			UN		37.7
C2498	TORNEIRA DE BÓIA D= 25mm (1")			UN		48.54
C2499	TORNEIRA DE BÓIA D= 32mm (1 1/4")			UN		71.48
C2500	TORNEIRA DE BÓIA D= 40mm (1 1/2")			UN		70.11
C2501	TORNEIRA DE BÓIA D= 50mm (2")			UN		113.49
C2507	TORNEIRA ELÉTRICA AUTOMÁTICA 220V-2800W (INSTALADO)			UN		161.63
POÇOS E CAIXAS					131085.5
C0011	ACRÉSCIMO DE CÂMARA EM PV C/ANÉIS DE CONCRETO D= 600mm			M		197.88
C0012	ACRÉSCIMO DE CÂMARA EM PV C/ANÉIS DE CONCRETO D=1000mm			M		306.27
C0013	ACRÉSCIMO DE CÂMARA EM PV C/ANÉIS DE CONCRETO D=1200mm			M		433.33
C0232	ASSENTAMENTO DE TUBO DE QUEDA			M		229.23
C3441	CAIXA D´ÁGUA EM FYBERGLASS - CAP. 500L			UN		295.5
C3442	CAIXA D´ÁGUA EM FYBERGLASS - CAP. 1000L			UN		440.25
C4595	CAIXA D'ÁGUA EM POLIETILENO CAP.310 ATÉ 500 L, COM TAMPA			UN		226.99
C0601	CAIXA DE GORDURA/SABÃO EM ALVENARIA			UN		325.34
C3584	CAIXA DE GORDURA/SABÃO PRÉ MOLDADA - PADRÃO POPULAR			UN		78.99
C4381	CAIXA DE INCÊNDIO 75 x 45 x 17 cm EM ALUMÍNIO			UN		325.32
C0605	CAIXA DE INSPEÇÃO EM ALVENARIA - 1/2 TIJOLO COMUM			M2		165.76
C0603	CAIXA EM ALVENARIA (40X40X60cm) DE 1/2 TIJOLO COMUM, LASTRO DE CONCRETO E TAMPA DE CONCRETO			UN		292.31

C0609	CAIXA EM ALVENARIA (60X60X60cm) DE 1/2 TIJOLO COMUM, LASTRO DE CONCRETO E TAMPA DE CONCRETO			UN		454.22

C0602	CAIXA EM ALVENARIA (80X80X60cm) DE 1/2 TIJOLO COMUM, LASTRO DE CONCRETO E TAMPA DE CONCRETO			UN		633.38

C0604	CAIXA DE INSPEÇÃO EM ALVENARIA - 1 TIJOLO COMUM			M2		263.25
C0610	CAIXA EM ALVENARIA (40X40X60cm) DE 1 TIJOLO COMUM, LASTRO DE CONCRETO E TAMPA DE CONCRETO			UN		503.66

C0607	CAIXA EM ALVENARIA (60X60X60cm) DE 1 TIJOLO COMUM, LASTRO DE CONCRETO E TAMPA DE CONCRETO			UN		721.3

C0608	CAIXA EM ALVENARIA (80X80X60cm) DE 1 TIJOLO COMUM, LASTRO DE CONCRETO E TAMPA DE CONCRETO			UN		942.29

C0606	CAIXA DE INSPEÇÃO EM ALVENARIA - TAMPA DE CONCRETO ESP.= 5cm			M2		213.27
C0613	CAIXA DE INSPEÇÃO EM ALVENARIA-LASTRO DE CONCRETO ESP.= 10cm			M3		556.3
C0611	CAIXA DE INSPEÇÃO EM ALVENARIA P/LIGAÇÃO CONDOMINIAL, DI= (40X40)cm			UN		180.04
C0614	CAIXA DE INSPEÇÃO NO PASSEIO C/TUBO PVC D=300mm TAMPA FoFo			UN		615.49
C0615	CAIXA DE INSPEÇÃO NO PASSEIO EM ANÉIS D= 600mm, PADRÃO CAGECE			UN		194.78
C0623	CAIXA DE MACROMEDIDOR (2.10 X 2.10)m			UN		5824.83
C0637	CAIXA DE PITOMETRIA (1.30 X 1.30)m			UN		1926.91
C0638	CAIXA DE PITOMETRIA (1.50 X 1.50)m			UN		2568.91
C0639	CAIXA EM ALVENARIA 1 VEZ, S/TAMPA, CINTA ARM., FUNDO CONC. (4.80 X 1.50)m			UN		6030.55

C0640	CAIXA EM ALVENARIA C/DOSADOR A NIVEL CONSTANTE			UN		1594.93
C0641	CAIXA EM ALVENARIA C/TAMPA EM CONCRETO FUNDO BRITA (1.0 X 1.0)m			UN		1035.91
C0642	CAIXA EM ALVENARIA S/TAMPA E FUNDO BRITA P/FILTRO (1.0.X.1.0)m			UN		859.44
C0643	CAIXA EM ALVENARIA S/TAMPA E FUNDO CONCRETO (1.20 X 1.20)m			UN		1265.35
C0644	CAIXA EM ALVENARIA S/TAMPA E FUNDO LAJE (1.60 X 1.30)m FILTRO			UN		1320.87
C0645	CAIXA INSPEÇÃO EM ANÉIS D=600mm, P/REDE CONDOMÍNIO (0.50<h<0.80)m			UN		178.3
C0646	CAIXA INSPEÇÃO EM ANÉIS D=800mm, P/REDE CONDOM.(1.00<h<=1.50)m			UN		404.4
C0647	CAIXA INSPEÇÃO EM ANÉIS D=800mm, P/REDE CONDOMI.0,80<h<1,00m			UN		284.32
C0648	CAIXA INSPEÇÃO NO PASSEIO C/TUBO PVC D=300mm TAMPA FoFo/CONCRETO			UN		679.38
C0649	CAIXA INSPEÇÃO NO PASSEIO EM ALVENARIA DI=(50X50)cm, PADRÃO CAGECE			UN		362.76
C3411	CAIXA P/ REGISTRO DE DESCARGA EM ALVENARIA DE TIJOLO MACIÇO DN ATÉ 200mm			UN		1047.21

C3412	CAIXA P/ REGISTRO DE DESCARGA EM ALVENARIA DE TIJOLO MACIÇO 200<DN<=500mm			UN		3328.59

C3413	CAIXA P/ REGISTRO DE DESCARGA EM ALVENARIA DE TIJOLO MACIÇO 500<DN<=700mm			UN		5045.55

C3414	CAIXA P/ REGISTRO DE DESCARGA EM ALVENARIA DE TIJOLO MACIÇO 700<DN<=900mm			UN		6297.41

C0653	CAIXA P/REGISTRO OU VENTOSA EM ALVENARIA DE TIJOLO MACIÇO, DN ATÉ 200mm			UN		691.54

C0650	CAIXA P/REGISTRO OU VENTOSA EM ALVENARIA DE TIJOLO MACIÇO, 200<DN<=500mm			UN		2972.92

C0651	CAIXA P/REGISTRO OU VENTOSA EM ALVENARIA DE TIJOLO MACIÇO, 500<DN<=700mm			UN		4458.01

C0652	CAIXA P/REGISTRO OU VENTOSA EM ALVENARIA DE TIJOLO MACIÇO, 700<DN<=900mm			UN		5697.62

C4923	CAIXA SIFONADA PVC 100 X 100 X 50MM, ACABAMENTO BRANCO (GRELHA OU TAMPA CEGA)			UN		33.56

C4924	CAIXA SIFONADA PVC 100 X 100 X 50MM, ACABAMENTO CROMADO (GRELHA OU TAMPA CEGA)			UN		39.19

C4925	CAIXA SIFONADA PVC 100 X 100 X 50MM, ACABAMENTO INOX (GRELHA OU TAMPA CEGA)			UN		48.24

C4926	CAIXA SIFONADA PVC 150 X 150 X 50MM, ACABAMENTO BRANCO (GRELHA OU TAMPA CEGA)			UN		50.68

C4927	CAIXA SIFONADA PVC 150 X 150 X 50MM, ACABAMENTO CROMADO (GRELHA OU TAMPA CEGA)			UN		53.37

C4928	CAIXA SIFONADA PVC 150 X 150 X 50MM, ACABAMENTO INOX (GRELHA OU TAMPA CEGA)			UN		62.52

C4929	CAIXA SIFONADA PVC 150 X 185 X 75MM, ACABAMENTO BRANCO (GRELHA OU TAMPA CEGA)			UN		61.24

C4378	CAIXA SIFONADA PVC 150 X 185 X 75MM, ACABAMENTO CROMADO (GRELHA OU TAMPA CEGA)			UN		75.15

C4930	CAIXA SIFONADA PVC 150 X 185 X 75MM, ACABAMENTO INOX (GRELHA OU TAMPA CEGA)			UN		91.53

C4382	CAIXA SIFONADA DE ÓLEO 20 cm REBOCADA C/ TAMPA			UN		688.76
C0612	ESCAVAÇÃO MANUAL C/ APILOAMENTO DE FUNDO P/ CAIXA EM ALVENARIA			UN		79.36
C2816	EXECUÇÃO COMPLETA DE TIL (LAJE DE FUNDO EM CONCRETO ARMADO)			UN		318.5
C4327	GRELHA DE FERRO FUNDIDO (900 x 500 x 70 mm)			UN		507.43
C3583	MUTIRÃO MISTO - CAIXA DE GORDURA/SABÃO PRÉ MOLDADA			UN		69.67
C2907	POÇO DE VISITA, C/ANÉIS DE CONCRETO, PROF. ATÉ 1.00m, D= 600mm			UN		496.85
C2908	POÇO DE VISITA, C/ANÉIS DE CONCRETO, PROF. ATÉ 1.50m, D=1000mm			UN		1194.35
C2909	POÇO DE VISITA, C/ANÉIS DE CONCRETO, PROF. ATÉ 1.50m, D=1200mm			UN		1500.65
C4572	POÇO DE VISITA PRÉ-MOLDADO PARA GALERIA DE ÁGUAS PLUVIAIS Ø 1,0 m E PROFUNDIDADE 2,0m			UN		1980.1

C4573	POÇO DE VISITA PRÉ-MOLDADO PARA GALERIA DE ÁGUAS PLUVIAIS Ø 2,0 m E PROFUNDIDADE 3,0m			UN		2505.92

C4574	POÇO DE VISITA PRÉ-MOLDADO PARA GALERIA DE ÁGUAS PLUVIAIS Ø 1,0 m E PROFUNDIDADE 4,0m			UN		3040.17

C4764	POÇO TUBULAR C/ TUBO GEOMECÂNICO DE 6``, PROFUNDIDADE 100M, COMPLETAMENTE EXECUTADO, INCLUSIVE MARCAÇÃO (FORNECIMENTO E EXECUÇÃO)			UN		29216.25

C3648	RESERVATÓRIO PRÉ MOLDADO ELEVADO CILÍNDRICO D=2,0M, CAP.=12,0M3, H=9,0M COMPLETO E CISTERNA CAP.=4,5 M3			UN		23842.65

C4312	SOBRETAMPA EM FERRO FUNDIDO COM D=600mm			UN		599.24
C4328	SOBRETAMPA EM FERRO FUNDIDO C/ D=800 mm			UN		910.38
C4772	TAMPA EM CONCRETO ARMADO, ESPESSURA 0,05M			M2		73.56
C4773	TAMPA EM CONCRETO ARMADO, ESPESSURA 0,08M			M2		117.69
C4783	TAMPA EM CONCRETO ARMADO, ESPESSURA 0,15M			M2		220.68
C4610	TAMPA EM CONCRETO ARMADO (0,70 x 0,70 x 0,15 m)			UN		108.13
C4609	TAMPA EM CONCRETO ARMADO (0,80 x 0,80 x 0,15 m)			UN		141.23
C4611	TAMPA EM CONCRETO ARMADO (0,90 x 0,90 x 0,15 m)			UN		178.74
C4612	TAMPA EM CONCRETO ARMADO (1,00 x 1,00 x 0,15 m)			UN		220.68
C4216	TAMPA EM CONCRETO ARMADO PARA REGISTRO (70x70x12cm)			UN		88.17
GRADEAMENTO, COMPORTA, VERTEDOURO E CALHAS					44374.53
C0663	CALHA PARSHALL EM FIBRA DE VIDRO PARA ÁGUA W:3" (FORNECIMENTO E INSTALAÇÃO)			UN		1927.81

C0664	CALHA PARSHALL EM FIBRA DE VIDRO PARA ÁGUA W:6"(FORNECIMENTO E INSTALAÇÃO)			UN		2551.01

C0665	CALHA PARSHALL EM FIBRA DE VIDRO PARA ÁGUA W:9"(FORNECIMENTO E INSTALAÇÃO)			UN		4313.04

C4742	CALHA PARSHALL EM FIBRA DE VIDRO PARA ÁGUA W:12" (FORNECIMENTO E INSTALAÇÃO)			UN		9475.08

C4743	CALHA PARSHALL EM FIBRA DE VIDRO PARA ESGOTO W:3" (FORNECIMENTO E INSTALAÇÃO)			UN		1927.81

C4744	CALHA PARSHALL EM FIBRA DE VIDRO PARA ESGOTO W:6" (FORNECIMENTO E INSTALAÇÃO)			UN		2551.01

C4745	CALHA PARSHALL EM FIBRA DE VIDRO PARA ESGOTO W:9" (FORNECIMENTO E INSTALAÇÃO)			UN		4313.04

C4746	CALHA PARSHALL EM FIBRA DE VIDRO PARA ESGOTO W:12" (FORNECIMENTO E INSTALAÇÃO)			UN		9475.08

C0823	COMPORTA EM FIBRA, CALHA EM ALUMÍNIO			M2		425.61
C0824	COMPORTA EM MADEIRA TRATADA C/ÓLEO DE LINHAÇA, CALHA ALUMÍNIO			M2		168.46
C2734	DRENO DE FUNDO EM PVC DO FILTRO D=1.50m, PADRÃO CAGECE			UN		405.15
C2735	DRENO DE FUNDO EM PVC DO FILTRO D=2.20m, PADRÃO CAGECE			UN		585.86
C2736	DRENO DE FUNDO EM PVC DO FILTRO D=2.80m, PADRÃO CAGECE			UN		1222.04
C2737	DRENO DE FUNDO EM PVC DO FILTRO D=3.20m, PADRÃO CAGECE			UN		1411.82
C2815	GRADE DE PVC DE 25 mm P/ CAIXA DE NÍVEL			UN		299.81
C4898	GRADE DE RETENÇÃO DE SÓLIDOS EM FERRO CHATO, COM BARRAS DE 10MMX40MM (1.1/4"x1/2") COM ESPAÇAMENTO E=20MM			M2		1324.77

C2839	GRADE EM FERRO CHATO 1 1/4" X 1/2"			M2		1489.97
C2981	VERTEDOURO EM MADEIRA DE LEI TRATADA C/ÓLEO DE LINHAÇA			M2		99.86
C2982	VERTEDOURO TRIANGULAR EM CHAPA DE ALUMÍNIO ESP. 3/16" (50x40)cm			UN		143.3
C2983	VERTEDOURO TRIANGULAR EM FIBRA E CANTONEIRA DE ALUMÍNIO			M2		264
LIGAÇÕES PREDIAIS					2264.01
C5050	CAIXA DE GORDURA EM PVC, COM CESTO 18L			UN		262.61
C3489	CAIXA DE INSPEÇÃO EM ALVENARIA P/ LIGAÇÃO CONDOMINIAL DI=30x30cm			UN		171.27
C3415	CAIXA EM ALVENARIA PARA LIGAÇÃO D´ÁGUA 1 1/2" E 2"			UN		554.59
C3738	INSTALAÇÃO DE TUBO DE VENTILAÇÃO 50mm C/ L=4m, C/ REBOCO E PINTURA A CAL (C/ MATERIAL)			UN		54.47

C3739	INSTALAÇÃO DE TUBO DE VENTILAÇÃO 50mm C/ L=4m, COM REBOCO E PINTURA A CAL (SEM MATERIAL)			UN		18.83

C2865	LIGAÇÃO PREDIAL D'ÁGUA PADRÃO CAGECE			UN		50.07
C4813	LIGAÇÃO PREDIAL MND COM USO DE PERFURATRIZ PNEUMÁTICA TIPO MOLE, INCLUSIVE RAMAL			UN		470.09

C5041	RAMAL INTRADOMICILIAR DE ESGOTO PARA TUBULAÇÃO DE 40MM			M		32.14
C5124	RAMAL INTRADOMICILIAR DE ESGOTO PARA TUBULAÇÃO DE 50MM			M		45.8
C5125	RAMAL INTRADOMICILIAR DE ESGOTO PARA TUBULAÇÃO DE 100MM			M		48.06
C2911	RAMAL PREDIAL COM PAVIMENTAÇÃO EM ASFALTO			M		22.75
C2912	RAMAL PREDIAL COM PAVIMENTAÇÃO EM PEDRA TOSCA OU PARALELO			M		23.88
C2919	RAMAL PREDIAL S/ PAVIMENTAÇÃO			M		14.16
C2913	RAMAL PREDIAL DE ESGOTO EM MBV 100mm, C/PAVIMENTO EM ASFALTO			M		91.68
C2914	RAMAL PREDIAL DE ESGOTO EM MBV 100mm, C/PAVIMENTO EM PEDRA TOSCA			M		92.22

C2915	RAMAL PREDIAL DE ESGOTO EM MBV 100mm, S/PAVIMENTO			M		74.49
C2916	RAMAL PREDIAL DE ESGOTO EM PVC 100mm, C/PAVIMENTO EM ASFALTO			M		97.12
C2917	RAMAL PREDIAL DE ESGOTO EM PVC 100mm, C/PAVIMENTO EM PEDRA TOSCA			M		71.43
C2918	RAMAL PREDIAL DE ESGOTO EM PVC 100mm, S/ PAVIMENTO			M		68.35
OUTROS ELEMENTOS					572697.99
C3435	ABRIGO P/ QUADRO COMANDO(54x54cm) DE POÇOS, ÁREA NÃO INUNDÁVEL			UN		746.73
C3433	ABRIGO P/ QUADRO COMANDO(108x108cm), POÇOS ÁREA NÃO INUNDÁVEL			UN		1213.7
C3434	ABRIGO P/ QUADRO COMANDO(120x120cm), COM MURETA DE 2,10m			UN		3052.58
C1079	DESOBSTRUÇÃO DE TUBULAÇÕES			M		28.13
C1250	ENVELOPE DE CONCRETO P/PROTEÇÃO DE TUBO PVC ENTERRADO			M		16.8
C1248	ENVELOPE DE CONCRETO P/TUBOS PVC ENTERRADO, TIPO C, FCK= 13,5MPa			M3		723.91
C4846	ESTAÇÃO DE TRATAMENTO DE ESGOTO (ETE), VAZÃO DE 10,00 M3/DIA, CONFECCIONADA EM POLIESTER REFORÇADA E FIBRA DE VIDRO, COMPLETA INCLUINDO FORNECIMENTO, MONTAGEM E TREINAMENTO			UN		164246.24

C4847	ESTAÇÃO DE TRATAMENTO DE ESGOTO (ETE), VAZÃO DE 15,00 M3/DIA, CONFECCIONADA EM POLIESTER REFORÇADA E FIBRA DE VIDRO, COMPLETA INCLUINDO FORNECIMENTO, MONTAGEM E TREINAMENTO			UN		182985.75

C4848	ESTAÇÃO DE TRATAMENTO DE ESGOTO (ETE), VAZÃO DE 20,00 M3/DIA, CONFECCIONADA EM POLIESTER REFORÇADA E FIBRA DE VIDRO, COMPLETA INCLUINDO FORNECIMENTO, MONTAGEM E TREINAMENTO			UN		207236.87

C2832	FOSSA SÉPTICA E SUMIDOURO EM ALVENARIA			UN		4368.38
C4162	FOSSA SÉPTICA E SUMIDOURO EM ANÉIS D=1,20M			UN		2689.38
C1436	GRELHA DE FERRO P/ CALHAS E CAIXAS			M2		167.99
C3995	GRELHA HEMISFÉRICA DE FERRO FUNDIDO D=150 mm (6")			UN		124.64
C2852	LAJE C/FURO EXCÊNTRICO DE 600 MM P/POÇO DE VISITA D= 1000mm			UN		205.23
C2853	LAJE C/FURO EXCÊNTRICO DE 600 MM P/POÇO DE VISITA D=1200mm			UN		252.08
C2854	LAJE DE FUNDO P/POÇO DE VISITA C/ANÉIS PRÉ-MOLDADO D= 600mm			UN		300.79
C2856	LAJE DE FUNDO P/POÇO DE VISITA C/ANÉIS PRÉ-MOLDADO D=1000mm			UN		516.18
C2855	LAJE DE FUNDO P/POÇO DE VISITA C/ANÉIS PRÉ-MOLDADO D=1200mm			UN		617.8
C1948	PONTO HIDRÁULICO, MATERIAL E EXECUÇÃO			PT		231.04
C1950	PONTO SANITÁRIO, MATERIAL E EXECUÇÃO			PT		209.97
C4602	PONTO DE ESGOTO EM PVC P/ TANQUE E LAVATÓRIO MSD FUNASA TIPO 10 (MATERIAL E EXECUÇÃO)			PT		224.12

C4603	PONTO DE ESGOTO EM PVC P/ SANITÁRIO INCLUSIVE COLUNA VENTILAÇÃO MSD FUNASA TIPO 10 (MATERIAL E EXECUÇÃO)			PT		228.48

C4020	VASO DE EQUALIZAÇÃO DE 400 L			UN		2311.2
INSTALAÇÕES DE PRODUÇÃO					57882.53
C3465	INSTALAÇÃO E FORNECIMENTO DE MONOVIA: TRILHO, TROLLEY / TALHA MANUAL 0,5 T			UN		6641.04

C3463	INSTALAÇÃO E FORNECIMENTO DE MONOVIA:TRILHO,TROLLEY / TALHA MANUAL 1,0 T			UN		7113.04

C3464	INSTALAÇÃO E FORNECIMENTO DE MONOVIA:TRILHO,TROLLEY / TALHA MANUAL 2,0 T			UN		7502.04

C3417	INSTALAÇÃO ELETROMECÂNICA DE CONJUNTO MOTO-BOMBA ATÉ 4 CV			UN		630.3
C3416	INSTALAÇÃO ELETROMECÂNICA DE CONJUNTO MOTO-BOMBA DE 4 À 7,5 CV			UN		1891.69
C3418	INSTALAÇÃO ELETROMECÂNICA DE CONJUNTO MOTO-BOMBA DE 7,5 À 15 CV			UN		3892.4
C3419	INSTALAÇÃO ELETROMECÂNICA DE CONJUNTO MOTO-BOMBA DE 15 À 50 CV			UN		4348.06
C3420	INSTALAÇÃO ELETROMECÂNICA DE CONJUNTO MOTO-BOMBA DE 50 À 100 CV			UN		7059.86
C3421	INSTALAÇÃO ELETROMECÂNICA DE CONJUNTO MOTO-BOMBA DE 100 À 200 CV			UN		8318.89

C3422	INSTALAÇÃO ELETROMECÂNICA DE CONJUNTO MOTO-BOMBA DE 200 À 500 CV			UN		10485.21

SERVIÇOS ESPECIAIS					263570.36
C4907	ADICIONAL PARA ABERTURA DE BOLETIM DE OCORRÊNCIA POLICIAL			UN		19.29
C4867	APLICAÇÃO DE PRODUTO QUÍMICO "DESINCRUSTANTE" EM POÇO			L		45.29
C4855	CESTO DE LIMPEZA EM AÇO INOX PARA GRADE DE ENTRADA DO POÇO DE SUCÇÃO D=70X30X30CM			UN		956.36

C4856	CESTO TIPO BANDEJA COM ESTRUTURA PARA IÇAMENTO E TUBO GUIA EM AÇO INOX			UN		1059.83

C4854	COLOCAÇÃO DE MATERIAL PARA LEITO SECAGEM			M3		100.78

C4909	DESLOCAMENTO DE MOTO PARA REGULARIZAÇÃO DA FRAUDE NÃO EFETIVADA			UN		11.51

C4908	DESLOCAMENTO DE VEICULO PARA REGULARIZAÇÃO DA FRAUDE NÃO EFETIVADA			UN		15.77

C3462	DESMONTAGEM DE TUBOS, CONEXÕES E PÇS ESPECIAIS, RESERVATÓRIO ELEVADO			UN		2646.4

C5185	DESTINAÇÃO FINAL DO RESÍDUO SOLIDO NÃO SEGREGADO EM TERRENO LICENCIADO - SEM TRANSPORTE			M3		9

C5186	DESTINAÇÃO FINAL DO RESÍDUO SÓLIDO NÃO SEGREGADO EM USINA DE RECICLAGEM LICENCIADA - SEM TRANSPORTE			M3		15.86

C4865	FORNECIMENTO E ASSENTAMENTO DE LAJOTA PRE-MOLDADA DE CONCRETO E = 5cm SOBRE LEITO DE SECAGEM			M2		50.62

C3523	FORNECIMENTO E MONTAGEM DE PLACA DE FIBRA DE 2,50mX1,20m, ESP. 3mm P/ FLOCULADOR			M2		138.79

C4862	FORNECIMENTO E MONTAGEM DE PLACA DE PVC C/ ESP. 6mm P/ FLOCULADOR			M2		150.92

C4863	FORNECIMENTO E MONTAGEM DE PLACA DE PVC C/ ESP. 10mm P/ FLOCULADOR			M2		514.31

C4864	FORNECIMENTO E MONTAGEM DE PLACA DE PVC C/ ESP. 25mm P/ FLOCULADOR			M2		768.13

C4577	FORNECIMENTO E MONTAGEM DE PLACA EM FIBRA DE VIDRO e = 3,00mm			M2		188.69
C4578	FORNECIMENTO E MONTAGEM DE PLACA EM FIBRA DE VIDRO COM RESINA ISOFTÁLICA e = 3,00mm			M2		239.18

C4905	IDENTIFICAÇÃO DE DERIVAÇÃO DO RAMAL PREDIAL DE ÁGUA, REMOÇÃO DA DERIVAÇÃO E APLICAÇÃO DO TERMO DE OCORRÊNCIA - TO			UN		20.4

C4904	IDENTIFICAÇÃO DE HIDRÔMETRO INVERTIDO, DESCONCECTADO OU RETIRADO, ADEQUAÇÃO DO HIDRÔMETRO E APLICAÇÃO DO TERMO DE OCORRÊNCIA - TO			UN		14.14

C4906	IDENTIFICAÇÃO DE RELIGAÇÃO CLANDESTINA, REGULARIZAÇÃO DA LIGAÇÃO E APLICAÇÃO DO TERMO DE OCORRÊNCIA - TO			UN		20.4

C4903	IDENTIFICAÇÃO DE VIOLAÇÃO DO LACRE DA LIGAÇÃO, RECOLOCAÇÃO DO LACRE NA LIGAÇÃO E APLICAÇÃO DO TERMO DE OCORRÊNCIA - TO			UN		11.36

C4902	IDENTIFICAÇÃO DE VIOLAÇÃO DO HIDRÔMETRO OU DO LACRE DO HIDROMETRO, SUBSTITUIÇÃO DO HIDROMETRO VIOLADO E APLIAÇÃO DO TERMO DE OCORRÊNCIA - TO			UN		14.14

C4900	IDENTIFICAÇÃO E RETIRDA DO BY-PASS E APLICAÇÃO DO TERMO DE OCORRÊNCIA - TO			UN		121.52

C4901	IDENTIFICAÇÃO E SUPRESSÃO DE LIGAÇÃO CLANDESTINA E APLICAÇÃO DO TERMO DE OCORRÊNCIA - TO			UN		110.93

C3471	MONTAGEM BARRILETE FILTRO FIBRA, KIT'S, PÇS VAZÃO ATÉ 50 m3/h			UN		7760.4
C3473	MONTAGEM BARRILETE FILTRO FIBRA, KIT'S, PÇS VAZÃO 95,01 À 230 m3/h			UN		19533.6
C5181	MONTAGEM DE TANQUE HIDROPNEUMÁTICO CAP 500L			UN		691.82
C5182	MONTAGEM DE TANQUE HIDROPNEUMÁTICO CAP 1000L			UN		1037.73
C5183	MONTAGEM DE TANQUE HIDROPNEUMÁTICO CAP 3500L			UN		1383.64

C5184	MONTAGEM DE TANQUE HIDROPNEUMÁTICO CAP 4500L			UN		1383.64
C3502	MONTAGEM DE TUBOS, CONEXÕES E EQUIPAMENTOS DE TRATAMENTO, CASA DE OPERAÇÃO			UN		2829.12

C3496	MONTAGEM DE TUBOS, CONEXÕES E PÇS, ELEVATÓRIA CAP ATÉ 5 l/s			UN		1840.64
C3497	MONTAGEM DE TUBOS, CONEXÕES E PÇS, ELEVATÓRIA C/ VAZÃO DE 5,01 À 10 l/s			UN		3060.89

C3498	MONTAGEM DE TUBOS, CONEXÕES E PÇS, ELEVATÓRIA C/ VAZÃO DE 10,01 À 20 l/s			UN		7916.63

C3499	MONTAGEM DE TUBOS, CONEXÕES E PÇS, ELEVATÓRIA C/ VAZÃO DE 20,01 À 40 l/s			UN		15637.49

C3500	MONTAGEM DE TUBOS, CONEXÕES E PÇS, ELEVATÓRIA C/ VAZÃO DE 40,01 À 60 l/s			UN		28390.34

C3501	MONTAGEM DE TUBOS, CONEXÕES E PÇS, ELEVATÓRIA C/ VAZÃO DE 60,01 À 90 l/s			UN		36955.78

C3490	MONTAGEM DE TUBOS, CONEXÕES E PÇS, RESERVATÓRIO APOIADO CAP ATÉ 100 M3			UN		1279.06

C3491	MONTAGEM DE TUBOS, CONEXÕES E PÇS, RESERVATÓRIO APOIADO CAP DE 100,01 À 300 M3			UN		1919.33

C3492	MONTAGEM DE TUBOS, CONEXÕES E PÇS, RESERVATÓRIO APOIADO CAP DE 300,01 À 600 M3			UN		2561.1

C3512	MONTAGEM DE TUBOS, CONEXÕES E PÇS, RESERVATÓRIO ELEVADO CAP. ATÉ 50 M3			UN		2300.55

C3493	MONTAGEM DE TUBOS, CONEXÕES E PÇS, RESERVATÓRIO ELEVADO CAP DE 50,01 À 100 M3			UN		3855.34

C3494	MONTAGEM DE TUBOS, CONEXÕES E PÇS, RESERVATÓRIO ELEVADO CAP DE 100,01 À 300 M3			UN		5382.96

C3525	MONTAGEM DE TUBOS, CONEXÕES E PÇS ESPECIAIS EM FLOCULADOR/DECANTADOR			UN		3867.52

C3495	MONTAGEM DE TUBOS, CONEXÕES E PÇS, RESERVATÓRIO ELEVADO CAP DE 300,01 À 600 M3			UN		7629.16

C3461	MONTAGEM DE TUBOS, CONEXÕES E PÇS ESPECIAIS, AERADOR BANDEJA			UN		3838.72
C3472	MONTAGEM BARRILETE FILTRO FIBRA, KIT'S, PÇS VAZÃO 50,01 À 95 m3/h			UN		15520.8
C3503	MONTAGEM DOS EQUIPAMENTOS DA ETE - REATOR E INSTALAÇÕES HIDRÁULICAS			CJ		46834.69

C3524	RECUPERAÇÃO DE PLACAS DE CONCRETO DOS FLOCULADORES			M2		238.05
C5187	TAMPONAMENTO DA LIGAÇÃO DE ESGOTO			UN		53.25
C4866	TESTES DE VAZÃO DO POÇO, DN 6 E PROFUNDIDADE DE 25,00m			UN		5510.39
C4613	TMND PARA TUBO 500<DN<=800mm			M		5579.17
C4614	TMND PARA TUBO 800<DN<=1200mm			M		8877.19
C4615	TMND PARA TUBO 1200<DN<=1500mm			M		12515.87
C4812	TRANSFERÊNCIA DE LIGAÇÃO PREDIAL DE ÁGUA EM REDE EXISTENTE			UN		141.87
INSTALAÇÕES DIVERSAS					131338.06
C3509	INSTALAÇÕES HIDRO-SANITÁRIAS KIT-01 C/ FORN. DE MATERIAL			UN		711
C3510	INSTALAÇÕES HIDRO-SANITÁRIAS KIT-02 C/ FORN. DE MATERIAL			UN		1047.16
C3511	INSTALAÇÕES HIDRO-SANITÁRIAS KIT-03 C/ FORN. DE MATERIAL			UN		974.14
C3457	MONTAGEM DAS INSTALAÇÕES HIDRO-SANITÁRIAS DAS ELEVATÓRIAS			UN		3075.36
C4857	MONTAGEM DE TUBOS, CONEXÕES E PEÇAS DE LEITO DRENANTE			UN		322.48
C4868	MONTAGEM DE TUBOS, CONEXÕES E PÇS, ELEVATÓRIA C VAZÃO DE 90,01 A 200L/S			UN		55654.45

C4869	MONTAGEM DE TUBOS, CONEXÕES E PÇS, ELEVATÓRIA C VAZÃO DE 200,01 À 350L/S			UN		69533.72

C4006	REDE DE GÁS P/ COZINHA (FORN./MONTAGEM)			M		19.75
SERVIÇOS OPERACIONAIS					25125.04
INSTALAÇÃO E SUBSTITUIÇÃO DE HIDRÔMETRO					711.61
C2718	DESLOCAMENTO DE HIDRÔMETRO C/ CAIXA OU CAVALETE			UN		60.12
C2844	INST. DE HIDRÔMETRO E CAVALETE 1§ COMPART. (CASO H), RECUO (CASO G)			UN		48.5
C2845	INST. DE HIDRÔMETRO E CAVALETE C/ CAIXA NO MURO P002 (CASO I)			UN		61.73
C2846	INSTALAÇÃO DE HIDRANTE DE COLUNA			UN		145.86
C2847	INSTALAÇÃO DE HIDRANTE SUBTERRÂNEO			UN		202.66
C2848	INSTALAÇÃO OU SUBSTITUIÇÃO DE CAIXA DO HIDRÔMETRO			UN		32.22
C2956	SUBST. DE HIDRÔMETRO DA CALÇADA P/ PADRÃO CASO: A, B, C OU D C/ CAIXA			UN		61.5

C2957	SUBST. DE HIDRÔMETRO CAVALETE MONTADO C/RECUP. CALÇADA/MURO (CASO F)			UN		29.24

C2958	SUBSTITUIÇÃO OU INSTALAÇÃO DE HIDRÔMETRO EM CAVALETE MONTADO (CASO E,N)			UN		15.91

C2963	SUBSTITUIÇÃO DE REGISTRO PVC 3/4" NO CAVALETE			UN		11.47
C4201	SUBSTITUIÇÃO DE KIT CAVALETE (CASO E, N) CALÇADA / MURO (CASO F)			UN		15.88
C4202	SUBSTITUIÇÃO DE KIT CAVALETE MONTADO C/ RECUP. CALÇADA / MURO (CASO F)			UN		26.52

CORTE E SUPRESSÃO DE LIGAÇÃO					1497.51
C0029	ADICIONAL DE LIGAÇÃO D'ÁGUA EM CORREDOR DE ATIVIDADE			UN		37.98
C0030	ADICIONAL DE LIGAÇÃO DE ESGOTO EM CORREDOR DE ATIVIDADE			UN		49.98
C0031	ADICIONAL DE SUPRESSÃO EM CORREDOR DE ATIVIDADE			UN		28.89
C3430	CORTE AGRAVADO E EXECUÇÃO DA LIGAÇÃO C/ FORNECIMENTO MATERIAL			UN		53.76
C4593	CORTE DO RAMAL PREDIAL DE ÁGUA DE MODO SIMPLES OU AGRAVADO E RELIGAÇÃO COM O FORNECIMENTO DE MATERIAL			UN		44.14

C4897	CORTE E BISELAMENTO EM EXTREMIDADES P/TUBOS EM AÇO DESVIO DE 0 A 15º			UN		153.9

C4594	CORTE E RELIGAÇÃO COM CHIBÁGUA COM FORNECIMENTO DE MATERIAL			UN		80.57
C4204	CORTE EM TUBULAÇÃO DE F°F° P/ LIGAÇÃO EM NOVO PV			UN		172.41
C0931	CORTE OU RELIGAÇÃO DE ÁGUA NO FERRULE(PAV. EM ASFALTO)			UN		54.91
C0932	CORTE OU RELIGAÇÃO DE ÁGUA NO FERRULE(PAV. EM P.TOSCA)			UN		39.22
C0933	CORTE OU RELIGAÇÃO DE ÁGUA NO MEIO FIO ATE 1"(CAPITAL)			UN		28.23
C0934	CORTE OU RELIGAÇÃO DE ÁGUA NO MEIO FIO ATE 1"(INTERIOR)			UN		23.6
C4719	CORTE OU RELIGAÇÃO DO RAMAL PREDIAL DE ÁGUA PELO MÉTODO AGRAVADO NO MEIO FIO, COM USO DE CARRO			UN		35.85

C4718	CORTE OU RELIGAÇÃO SIMPLES COM A UTILIZAÇÃO DE CHAVE MAGNÉTICA, COM USO DE MOTO			UN		6.81

C4716	CORTE SIMPLES DO RAMAL DE ÁGUA NO KIT CAVALETE COM USO DE MOTO			UN		9.67
C3432	CORTE SIMPLES E EXECUÇÃO DA SUPRESSÃO DE LIGAÇÃO C/ PAVIMENTO ASFÁLTICO			UN		92.49

C3780	CORTE SIMPLES E EXECUÇÃO DA SUPRESSÃO DE LIGAÇÃO C/ PAVIMENTO DE PEDRA TOSCA			UN		42.56

C4721	DESLOCAMENTO PARA EXECUÇÃO DE CORTE NA LIGAÇÃO PREDIAL, NÃO EFETIVADO			UN		4.82

C3431	CORTE SIMPLES E EXECUÇÃO DA SUPRESSÃO SEM PAVIMENTO			UN		41.27
C2721	DESOBSTRUÇÃO E LIMPEZA DE REDE ENTRE PV's DN ATE 200 C/VARETA			UN		80.03
C4717	RELIGAÇÃO SIMPLES DO RAMAL PREDIAL DE ÁGUA NO KIT CAVALETE COM USO DE MOTO			UN		6.95

C4605	RELIGAÇÃO DO RAMAL PREDIAL DE ÁGUA EM QUALQUER TIPO DE PAVIMENTO DO LOGRADOURO COM O FORNECIMENTO DE MATERIAL			UN		23.01

C4606	SUPRESSÃO DO RAMAL PREDIAL DE ÁGUA COM A REMOÇÃO DO HIDRÔMETRO EM LOGRADOURO SEM PAVIMENTO			UN		65.44

C4607	SUPRESSÃO DO RAMAL PREDIAL DE ÁGUA COM A REMOÇÃO DO HIDRÔMETRO EM LOGRADOURO COM PAVIMENTO DE PEDRA TOSCA OU PARALELO			UN		73.45

C4608	SUPRESSÃO DO RAMAL PREDIAL DE ÁGUA COM A REMOÇÃO DO HIDRÔMETRO EM LOGRADOURO COM PAVIMENTO EM ASFALTO			UN		145.55

C4720	SUPRESSÃO DO RAMAL PREDIAL DE ÁGUA COM USO DE CHIBAGUA E RETIRADA DE HIDRÔMETRO			UN		49.9

C2979	TRANSFERÊNCIA DE LIGAÇÃO EM REDE REMANEJADA			UN		15.69
C2986	VISITA AO LOCAL DA SUPRESSÃO (PAGAR SE HOUVER QUITAÇÃO APÓS VISITA)			UN		10.53

C4616	VISITA DE COBRANÇA COM ORDEM DE CORTE AOS CLIENTES INADIMPLENTES			UN		25.9

RETIRADA DE VAZAMENTO EM REDE E LIGAÇÃO D'ÁGUA/OUTROS					3143.34
C0810	COLOCAÇÃO DE REGISTRO EM REDE EM OPERAÇÃO DN 50 a 100			UN		58.22
C0811	COLOCAÇÃO DE REGISTRO EM REDE EM OPERAÇÃO DN 150 a 200			UN		81.51
C0812	COLOCAÇÃO DE REGISTRO EM REDE EM OPERAÇÃO DN 250 a 300			UN		104.8
C2719	DESOBSTRUÇÃO DE REDE EM TUBO FoFo ATÉ 75mm COM VARETAS			M		6.81
C2715	RETIRADA DE VAZAMENTO EM LIGAÇÃO, RUA COM PAVIMENTAÇÃO EM ASFALTO			UN		48.43

C2738	RETIRADA DE VAZAMENTO EM LIGAÇÃO, NA CALÇADA SEM PAVIMENTAÇÃO			UN		23.53
C2739	RETIRADA DE VAZAMENTO EM LIGAÇÃO, NA CALÇADA, QUALQUER TIPO DE PAVIMENTAÇÃO			UN		25.72

C2740	RETIRADA DE VAZAMENTO EM LIGAÇÃO, RUA COM PAVIMENTAÇÃO EM PEDRA TOSCA OU PARALELO			UN		39.22

C2741	RETIRADA DE VAZAMENTO EM LIGAÇÃO, RUA SEM PAVIMENTAÇÃO			UN		23.53
C2742	RETIRADA DE VAZAMENTO EM REDE DE CA/FoFo ATÉ DN 100mm, PAVIMENTAÇÃO EM ASFALTO			UN		138.07

C2743	RETIRADA DE VAZAMENTO EM REDE DE CA/FoFo ATÉ DN 100mm, PAVIMENTAÇÃO EM PEDRA TOSCA			UN		117.39

C2744	RETIRADA DE VAZAMENTO EM REDE DE CA/FoFo ATÉ DN 100mm, SEM PAVIMENTAÇÃO			UN		96.72

C2745	RETIRADA DE VAZAMENTO EM REDE DE CA/FoFo DN 150 À 250mm, PAVIMENTAÇÃO EM ASFALTO			UN		253.61

C2746	RETIRADA DE VAZAMENTO EM REDE DE CA/FoFo DN 150 À 250mm, PAVIMENTAÇÃO EM PEDRA TOSCA			UN		232.93

C2747	RETIRADA DE VAZAMENTO EM REDE DE CA/FoFo DN 150 À 250mm, S/ PAVIMENTAÇÃO			UN		212.26

C2748	RETIRADA DE VAZAMENTO EM REDE DE FoFo DN 300mm, PAVIMENTAÇÃO EM ASFALTO			UN		323.19

C2749	RETIRADA DE VAZAMENTO EM REDE DE FoFo DN 300mm, PAVIMENTAÇÃO EM PEDRA TOSCA			UN		311.83

C2750	RETIRADA DE VAZAMENTO EM REDE DE FoFo DN 300mm, S/ PAVIMENTAÇÃO			UN		291.15
C2751	RETIRADA DE VAZAMENTO EM REDE DE PVC ATÉ DN 100mm, PAVIMENTAÇÃO EM ASFALTO			UN		115.02

C2752	RETIRADA DE VAZAMENTO EM REDE DE PVC ATÉ DN 100mm, PAVIMENTAÇÃO EM PEDRA TOSCA			UN		94.35

C2753	RETIRADA DE VAZAMENTO EM REDE DE PVC ATÉ DN 100mm, S/PAVIMENTAÇÃO			UN		72.18

C2754	RETIRADA DE VAZAMENTO EM REDE DE PVC/DEFoFo DN 150 À 250mm			UN		173.61
C2755	RETIRADA DE VAZAMENTO EM REDE DE PVC/DEFoFo DN 150 À 250mm, PAVIMENTAÇÃO EM PEDRA TOSCA			UN		152.37

C2756	RETIRADA DE VAZAMENTO EM REDE DE PVC/DEFoFo DN 150 À 250mm, S/ PAVIMENTAÇÃO			UN		132.26

C2890	RETIRADA DE VAZAMENTO NO CAVALETE			UN		14.63
INJETAMENTO EM TUBULAÇÃO					12457.24
C2762	INJETAMENTO EM TUBO EXISTENTE PVC ATE 100mm INCL. DESLOCAMENTO			UN		230.11
C2761	INJETAMENTO EM TUBO EXISTENTE PVC 100<DN<=200mm INCL. DESLOCAMENTO			UN		334.33

C2760	INJETAMENTO EM TUBO EXISTENTE FoFo ATE DN 200mm INCL. DESLOCAMENTO			UN		751.4

C2757	INJETAMENTO EM TUBO EXISTENTE DE PVC DN>200mm INCL. DESLOCAMENTO			UN		404.78

C2758	INJETAMENTO EM TUBO EXISTENTE FoFo 200<DN<=300mm INCL. DESLOCAMETO			UN		1168.27

C2759	INJETAMENTO EM TUBO EXISTENTE FoFo 300<DN<=500mm INCL. DESLOCAMENTO			UN		2080.08

C4596	INJETAMENTO EM TUBO EXISTENTE FoFo 500<DN<=800 INCL. DESLOCAMENTO			UN		3328.12

C4597	INJETAMENTO EM TUBO EXISTENTE FoFo 800<DN<=1000 INCL. DESLOCAMENTO			UN		4160.15

MANUTENÇÃO EM REDE DE ESGOTO					2609.88
C0231	ASSENTAMENTO DE TAMPÃO FoFo P/ POÇO DE VISITA			UN		50.82
C0514	BY-PASS EM REDE DE ESGOTO			UN		38.44
C4074	CHUMBAMENTO DE RAMAL INTRA-DOMICILIAR DN 100 NA CAIXA DE INSPEÇÃO			UN		23.97
C0795	CHUMBAMENTO TUBULAÇÃO NO POÇO VISITA (BLOCO DE CONCRETO)			UN		67.44
C0813	COLOCAÇÃO DE TAMPA EM CAIXA DE INSPEÇÃO			UN		12.04
C0814	COLOCAÇÃO E CHUMBAMENTO LAJE EXCÊNTRICA, CHAMINÉ E TAMPÃO EM PV			UN		146.06

C0815	COLOCAÇÃO E CHUMBAMENTO LAJE EXCENTRICA E TAMPÃO EM PV			UN		123.46
C0816	COLOCAÇÃO TUBO CONCRETO PB D= 600 EM PV C/REJUNT./TRANSPORTE			UN		142.15
C0817	COLOCAÇÃO TUBO CONCRETO PB D=1000 EM PV C/REJUNT./TRANSPORTE			UN		278.64
C2721	DESOBSTRUÇÃO E LIMPEZA DE REDE ENTRE PV's DN ATE 200 C/VARETA			UN		80.03
C2720	DESOBSTRUÇÃO E LIMPEZA DE REDE ENTRE PV's DN 200,01 a 400 C/VARETA			UN		160.65
C2988	DESOBSTRUÇÃO E LIMPEZA DE REDE ESGOTO ENTRE PV's (INCLUSIVE)			M		2.06
C2722	DESOBSTRUÇÃO EM LIGAÇÃO DE ESGOTO DN 100 C/LIMPEZA DA CAIXA			UN		40.31
C2723	DESOBSTRUÇÃO EM LIGAÇÃO DE ESGOTO DN>100 C/LIMPEZA DA CAIXA			UN		40.31
C2725	DESOBSTRUÇÃO EM REDE ENTRE PV's DN ATE 200mm, C/EQUIP.A JATO			UN		23.22
C2724	DESOBSTRUÇÃO EM REDE ENTRE PV's DN 200,01 a 400mm, C/EQUIP. A JATO			UN		23.22
C2817	EXECUÇÃO DE CALHA EM CONCRETO NO POÇO DE VISITA			UN		86.54
C4212	LIMPEZA DE CAIXAS DE INSPEÇÃO			UN		37.3
C2866	LIMPEZA DE PV PROF. ATÉ 2.00m C/EQUIPAMENTO A VÁCUO			UN		33.67
C2871	LIMPEZA DE PV PROF. 2,01 a 3,00m C/EQUIPAMENTO A VACUO			UN		43.67
C2867	LIMPEZA DE PV PROF. MAIOR QUE 3.00m C/EQUIPAMENTO A VÁCUO			UN		72.78
C2868	LIMPEZA DE PV's PROF. ATE 2,00m, MANUAL			UN		102.99
C2869	LIMPEZA DE PV's PROF. ENTRE 2.00 A 3.00m, MANUAL			UN		154.62
C2870	LIMPEZA DE PV's PROF. MAIOR QUE 3.00m, MANUAL			UN		206.25
C2888	NIVELAMENTO DE TAMPÃO DO TIL/TERMINAL DE LIMPEZA			UN		105.03
C2889	NIVELAMENTO DE TAMPÃO EM POÇO DE VISITA			UN		213.19
C2934	RECUPERAÇÃO DE CAIXA DE INSPEÇÃO			UN		101.34
C2943	RETIRADA DE POÇO DE VISITA			UN		103.2
C2951	SONDAGEM E INSPEÇÃO EM POÇO DE VISITA			UN		16.72
C2977	TAMPONAMENTO PROVISÓRIO DE POÇO DE VISITA			UN		79.76
RECUPERAÇÃO DE TUBULAÇÃO					90.95
C2935	RECUPERAÇÃO TUBULAÇÃO FoFo DN 250mm (CORTE E DESBASTE PONTA)			UN		90.95
SERVIÇO COMERCIAL					4614.51
C4199	COLOCAÇÃO DE APARELHO ELIMINADOR DE AR			UN		188.15
C4200	COLOCAÇÃO DE VENTOSA EM REDE EM OPERAÇÃO DN 150 A 200			UN		274.4
C2766	ENSAIO DE HIDRÔMETRO			BAN		69.63
C4207	INSTALAÇÃO DE MACROMEDIDOR TIPO WALTMANN PARA DIÂMETROS ATÉ 300mm			UN		1044.06

C4206	INSTALAÇÃO DE MACROMEDIDOR TIPO WALTMANN PARA DIÂMETROS ENTRE 350mm E 600mm			UN		1462.06

C2859	LANÇAMENTO DE ESGOTO NO INTERCEPTOR			UN		23.64
C2880	MEDIÇÃO DE PRESSÃO E VAZÃO			UN		903.52
C4213	MONTAGEM DE TUBOS, CONEXÕES E PEÇAS ESPECIAIS, SUBST. REGISTRO P/ TOMADA D'ÁGUA			UN		407.98

C2961	SUBSTITUIÇÃO DE REGISTRO COM VOLANTE 3/4" (C/ MATERIAL)			UN		45.98
C2959	SUBSTITUIÇÃO DE REGISTRO COM VOLANTE 1" (C/ MATERIAL)			UN		59.31
C2960	SUBSTITUIÇÃO DE REGISTRO COM VOLANTE 2" (C/ MATERIAL)			UN		110.1
C2962	SUBSTITUIÇÃO DE REGISTRO DE PVC C/BORBOLETA 3/4"(C/MATERIAL)			UN		25.68
INST. ELÉTRICAS, TELEFONIA, LÓGICA, SOM E SISTEMAS DE CONTROLE					5409704.47
ELETRODUTOS DE PVC E CONEXÕES					1210.86
C1019	CURVA P/ELETRODUTO PVC ROSC. D= 20mm (1/2")			UN		4.93
C1020	CURVA P/ELETRODUTO PVC ROSC. D= 25mm (3/4")			UN		6.2
C1021	CURVA P/ELETRODUTO PVC ROSC. D= 32mm (1")			UN		8.5
C1022	CURVA P/ELETRODUTO PVC ROSC. D= 40mm (1 1/4")			UN		11.82
C1023	CURVA P/ELETRODUTO PVC ROSC. D= 50mm (1 1/2")			UN		14.64
C1024	CURVA P/ELETRODUTO PVC ROSC. D= 60mm (2")			UN		22.69
C1025	CURVA P/ELETRODUTO PVC ROSC. D= 75mm (2 1/2")			UN		50.83
C1026	CURVA P/ELETRODUTO PVC ROSC. D= 85mm (3")			UN		59.21
C1027	CURVA P/ELETRODUTO PVC ROSC. D=110mm (4")			UN		85.14
C1028	CURVA VERTICAL 90 GRAUS PARA INTERLIGAÇÃO			UN		46.22
C1204	ELETRODUTO CONDULETE DE PVC DE 1/2"			M		16.43
C1205	ELETRODUTO CONDULETE DE PVC DE 3/4"			M		22.82
C1203	ELETRODUTO CONDULETE DE PVC DE 1"			M		31.65
C1185	ELETRODUTO PVC ROSC. D= 20mm (1/2")			M		9.92
C1186	ELETRODUTO PVC ROSC. D= 25mm (3/4")			M		10.61
C1187	ELETRODUTO PVC ROSC. D= 32mm (1")			M		13.82
C1188	ELETRODUTO PVC ROSC. D= 40mm (1 1/4")			M		19.82
C1189	ELETRODUTO PVC ROSC. D= 50mm (1 1/2")			M		23.47
C1190	ELETRODUTO PVC ROSC. D= 60mm (2")			M		33.97
C1191	ELETRODUTO PVC ROSC. D= 75mm (2 1/2")			M		47.08
C1192	ELETRODUTO PVC ROSC. D= 85mm (3")			M		57.36
C1193	ELETRODUTO PVC ROSC. D=110mm (4")			M		79.49
C1195	ELETRODUTO PVC ROSC.INCL.CONEXÕES D= 20mm (1/2")			M		15.63
C1196	ELETRODUTO PVC ROSC.INCL.CONEXÕES D= 25mm (3/4")			M		16.39
C1197	ELETRODUTO PVC ROSC.INCL.CONEXÕES D= 32mm (1")			M		24.82
C1198	ELETRODUTO PVC ROSC.INCL.CONEXÕES D= 40mm (1 1/4")			M		28.91
C1199	ELETRODUTO PVC ROSC.INCL.CONEXÕES D= 50mm (1 1/2")			M		33.88
C1194	ELETRODUTO PVC ROSC.INCL.CONEXOES D= 60mm (2")			M		43.64
C1200	ELETRODUTO PVC ROSC.INCL.CONEXÕES D= 75mm (2 1/2")			M		58.6
C1202	ELETRODUTO PVC ROSC.INCL.CONEXÕES D=85MM (3")			M		68.11
C1201	ELETRODUTO PVC ROSC.INCL.CONEXÕES D=110mm (4")			M		91.62
C1184	ELETRODUTO FLEXÍVEL, TIPO GARGANTA			M		16.62
C1708	LUVA P/ELETRODUTO PVC ROSC. D= 20mm (1/2")			UN		1.43
C1709	LUVA P/ELETRODUTO PVC ROSC. D= 25mm (3/4")			UN		2.13
C1710	LUVA P/ELETRODUTO PVC ROSC. D= 32mm (1")			UN		3.31
C1711	LUVA P/ELETRODUTO PVC ROSC. D= 40mm (1 1/4")			UN		4.83
C1712	LUVA P/ELETRODUTO PVC ROSC. D= 50mm (1 1/2")			UN		6.38
C1713	LUVA P/ELETRODUTO PVC ROSC. D= 60mm (2")			UN		7.97
C1714	LUVA P/ELETRODUTO PVC ROSC. D= 75mm (2 1/2")			UN		16.78
C1715	LUVA P/ELETRODUTO PVC ROSC. D= 85mm (3")			UN		27.19
C1716	LUVA P/ELETRODUTO PVC ROSC. D=110mm (4")			UN		39.94
C3566	MUTIRÃO MISTO - CURVA P/ELETRODUTO PVC ROSC. D=25mm (3/4")			UN		4.34
C3568	MUTIRÃO MISTO - ELETRODUTO TIPO CONDULETE DE PVC DE 1/2"			M		12.7
C3569	MUTIRÃO MISTO - ELETRODUTO DE PVC ROSC. D=25mm (3/4)"			M		7.44
C3574	MUTIRÃO MISTO - LUVA P/ELETRODUTO PVC ROSC. D=25mm(3/4")			UN		1.58
ELETRODUTOS DE ALUMÍNIO					364.9
C1179	ELETRODUTO DE ALUMÍNIO, INCLUSIVE CONEXÕES DE 3/4"			M		23.46
C1181	ELETRODUTO DE ALUMÍNIO, INCLUSIVE CONEXÕES DE 1"			M		29.9
C1178	ELETRODUTO DE ALUMÍNIO, INCLUSIVE CONEXÕES DE 1 1/4"			M		37.6
C1180	ELETRODUTO DE ALUMÍNIO, INCLUSIVE CONEXÕES DE 1 1/2"			M		44.92
C1183	ELETRODUTO DE ALUMÍNIO, INCLUSIVE CONEXÕES DE 2"			M		62.03
C1182	ELETRODUTO DE ALUMÍNIO, INCLUSIVE CONEXÕES DE 2 1/2"			M		74.3
C4536	ELETRODUTO DE ALUMÍNIO, INCLUSIVE CONEXÕES DE 3"			M		92.69
DUTOS E ACESSÓRIOS					1520.69
C1162	DUTO PERFURADO - PERFILADOS CHAPA DE AÇO (15X35)mm			M		39.61
C1153	DUTO PERFURADO - PERFILADOS CHAPA DE AÇO (19X38)mm			M		41.36
C1163	DUTO PERFURADO - PERFILADOS CHAPA DE AÇO (25X25)mm			M		43.48
C1164	DUTO PERFURADO - PERFILADOS CHAPA DE AÇO (35X35)mm			M		43.91
C1165	DUTO PERFURADO - PERFILADOS CHAPA DE AÇO (38X38)mm			M		49.29
C1156	DUTO PERFURADO - ELETROCALHA CHAPA DE AÇO (25X20)mm			M		46.68
C1157	DUTO PERFURADO - ELETROCALHA CHAPA DE AÇO (25X75)mm			M		51.13
C1158	DUTO PERFURADO - ELETROCALHA CHAPA DE AÇO (50X50)mm			M		52.67
C1161	DUTO PERFURADO - ELETROCALHA DE CHAPA DE AÇO (50X75)mm			M		57.75
C1160	DUTO PERFURADO - ELETROCALHA DE CHAPA DE AÇO (50X100)mm			M		68.98
C1159	DUTO PERFURADO - ELETROCALHA CHAPA DE AÇO (75X75)mm			M		57.7
C1155	DUTO PERFURADO - ELETROCALHA CHAPA DE AÇO (100X100)mm			M		78.54
C1154	DUTO PERFURADO - ELETROCALHA CHAPA DE AÇO (100 X 200)mm			M		92.24
C4535	DUTO PERFURADO - ELETROCALHA CHAPA DE AÇO (100X300)mm			M		146.33
C3617	DUTOS FLEXÍVEIS EM PEAD (POLIETILENO DE ALTA DENSIDADE) - D=1 1/4", INCLUSIVE CONEXÕES			M		24.45

C3618	DUTOS FLEXÍVEIS EM PEAD (POLIETILENO DE ALTA DENSIDADE) - D=1 1/2", INCLUSIVE CONEXÕES			M		29.16

C3619	DUTOS FLEXÍVEIS EM PEAD (POLIETILENO DE ALTA DENSIDADE) - D=2", INCLUSIVE CONEXÕES			M		35.12

C3620	DUTOS FLEXÍVEIS EM PEAD (POLIETILENO DE ALTA DENSIDADE) - D=3", INCLUSIVE CONEXÕES			M		50.01

C3621	DUTOS FLEXÍVEIS EM PEAD (POLIETILENO DE ALTA DENSIDADE) - D=4", INCLUSIVE CONEXÕES			M		61.6

C3623	DUTOS FLEXÍVEIS EM PEAD (POLIETILENO DE ALTA DENSIDADE) - D=5", INCLUSIVE CONEXÕES			M		86.6

C3624	DUTOS FLEXÍVEIS EM PEAD (POLIETILENO DE ALTA DENSIDADE) - D=6", INCLUSIVE CONEXÕES			M		91.16

C2301	TAMPA NORMAL P/DUTO PERFURADO, ATE (100X100)mm			M		67.68
C2300	TAMPA NORMAL P/ DUTO PERFURADO, ATE (100 X200)mm			M		91.28
C4537	TAMPA NORMAL P/ DUTO PERFURADO, ATÉ (100 x 300) mm			M		113.96
CANALETAS					543.93
C0672	CANALETA PLÁSTICA (20 X 10)MM, SISTEMA "X"			M		9.83
C0673	CANALETA PLÁSTICA (50 X 20)MM, SISTEMA "X"			M		25.14
C0671	CANALETA PLÁSTICA (110 X 20)MM, SISTEMA "X"			M		65.41
C3515	CANALETA EVOLUTIVA SISTEMA DLP 60MM X 50MM COM DIVISÓRIA INTERNA			M		67.76
C4026	CANALETA DE CONCRETO 20cm x 20cm C/ TAMPA EM CHAPA DE ALUMÍNIO CORRUGADO			M		187.33

C3516	COTOVELO 90 VARIAVEL SISTEMA DLP PARA CANALETA 60MM X 50MM COM DIVISÓRIA INTERNA			UN		41.71

C3517	COTOVELO INTERNO SISTEMA DLP PARA CANALETA 60MM X 50MM COM DIVISÓRIA INTERNA			UN		43.61

C3518	DERIVAÇÃO EM PVC SISTEMA DLP 60MM X 50MM			UN		46.11
C3520	GRAMPO DE SUSTENTAÇÃO DOS CABOS PARA CANALETA EM PVC SISTEMA DLP 60MM X 50MM			UN		8.61

C1478	INSTALAÇÃO INTEGRADA DE CANALETA NO PISO (25X30)MM			M		29.42
C3519	LUVA PARA CANALETA SISTEMA DLP 60MM X 50MM			UN		19
CONEXÕES METÁLICAS					165.6
C0478	BUCHA E ARRUELA DE AÇO GALV. D= 15mm (1/2")			PAR		1.31
C0479	BUCHA E ARRUELA DE AÇO GALV. D= 20mm (3/4")			PAR		1.43
C0480	BUCHA E ARRUELA DE AÇO GALV. D= 25mm (1")			PAR		1.65
C0481	BUCHA E ARRUELA DE AÇO GALV. D= 32mm (1 1/4")			PAR		2.88
C0482	BUCHA E ARRUELA DE AÇO GALV. D= 40mm (1 1/2")			PAR		3.63
C0483	BUCHA E ARRUELA DE AÇO GALV. D= 50mm (2")			PAR		5.71
C0484	BUCHA E ARRUELA DE AÇO GALV. D= 65mm (2 1/2")			PAR		9.67
C0485	BUCHA E ARRUELA DE AÇO GALV. D= 80mm (3")			PAR		15.56
C0486	BUCHA E ARRUELA DE AÇO GALV. D= 90mm (3 1/2")			PAR		20.7
C0487	BUCHA E ARRUELA DE AÇO GALV. D=100mm (4")			PAR		19.22
C0466	BRAÇADEIRA TIPO "D", METÁLICA ATE 1"			UN		6.67
C0467	BRAÇADEIRA TIPO "D", METÁLICA ATE 2"			UN		7.6
C0468	BRAÇADEIRA TIPO "D", METÁLICA ATE 3"			UN		8.95
C0469	BRAÇADEIRA TIPO "D", METÁLICA ATE 4"			UN		10.13
C3481	CONECTOR DE CAIXA TIPO RETO (BOX RETO) EM AÇO DIAM.=1"			UN		6.76
C3480	CONECTOR DE CAIXA TIPO RETO (BOX RETO) EM AÇO DIAM.=1 1/4"			UN		9.89
C3479	CONECTOR DE CAIXA TIPO RETO (BOX RETO) EM AÇO DIAM.=2"			UN		15.48
C3484	SUPORTE DE EQUIPAMENTOS P/INSTALAÇÃO DE TOMADAS E INTERRUPTORES EM DUTOS DE ALUMÍNIO C/DIM. 73MM X 25MM			UN		18.36

QUADROS / CAIXAS					54331.51
C0593	CAIXA AQUATIC PVC RÍGIDO REF. 921.07, C/ ENCAIXE			UN		101.96
C0594	CAIXA AQUATIC PVC RÍGIDO REF. 921.06 , S/ ENCAIXE			UN		91.55
C3504	CAIXA ALVENARIA / REBOCO / C/ TAMPA CONCRETO S/ FUNDO DI=30x30x50 cm			UN		166.61
C0591	CAIXA ALVENARIA/REBOCO C/TAMPA CONCRETO FUNDO BRITA 60x60x60cm			UN		310.9
C0592	CAIXA ALVENARIA/REBOCO C/TAMPA CONCRETO FUNDO BRITA 80x80x80cm			UN		471.47
C0596	CAIXA DE ALVENARIA C/ TAMPA SELADA PELA COELCE			UN		602.48
C0595	CAIXA DE ALUMINIO FUNDIDO (40X40X15)cm, C/TAMPA CEGA			UN		269.82
C3926	CAIXA DE CONCRETO P/ BASE METÁLICA			UN		632.44
C0598	CAIXA DE DERIVAÇÃO NO PISO 300X300MM OU 420X420MM			UN		79.19
C4853	CAIXA DE EQUIPOTENCIALIZAÇÃO DE TERRA			UN		405.9
C4861	CAIXA DE INSPEÇÃO DE TERRA CILÍNDRICA 300x600mm			UN		110.28
C0620	CAIXA DE LIGAÇÃO C/TOMADA UNIVERSAL E TOMADA TEL.240X180MM			UN		144.18
C0617	CAIXA DE LIGAÇÃO C/2 TOMADAS UNIVERSAL E 2 P/TEL.250X250MM			UN		147.49
C0619	CAIXA DE LIGAÇÃO C/TOMADA P/TELEFONE D=9CM C/MOLDURA 11X11CM			UN		132.87
C0618	CAIXA DE LIGAÇÃO C/TOMADA DE 3P. D=9CM C/MOLDURA 11X11CM			UN		134.67
C0621	CAIXA DE LIGAÇÃO EM CHAPA AÇO ESTAMPADA, 3"X3", 4"X2",4"X4"			UN		8.03
C0616	CAIXA DE LIGAÇÃO EM CHAPA AÇO ESTAMPADA 4"X6", 5"X5"			UN		15.87
C0622	CAIXA DE LIGAÇÃO PLÁSTICA DE SOBREPOR, SISTEMA "X"			UN		15.63
C4762	CAIXA DE LIGAÇÃO PVC 4" X 2"			UN		8.02
C4761	CAIXA DE LIGAÇÃO PVC 4" X 4"			UN		9.74
C0626	CAIXA DE PASSAGEM COM TAMPA PARAFUSADA 100X100X80mm			UN		26.93
C0627	CAIXA DE PASSAGEM COM TAMPA PARAFUSADA 150X150X80mm			UN		47.69
C0628	CAIXA DE PASSAGEM COM TAMPA PARAFUSADA 200X200X100mm			UN		78.54
C0629	CAIXA DE PASSAGEM COM TAMPA PARAFUSADA 400X400X150mm			UN		166.65
C0630	CAIXA DE PASSAGEM COM TAMPA PARAFUSADA 500X500X150mm			UN		207.82
C0636	CAIXA DE PASSAGEM EM ALVENARIA - 1/2 TIJOLO COMUM			M2		166.25
C5175	CAIXA DE PISO 4"X2", EM ALUMÍNIO			UN		33.7
C5176	CAIXA DE PISO 4"X4", EM ALUMÍNIO			UN		37.59
C0631	CAIXA EM ALVENARIA (40X40X60cm) DE 1/2 TIJOLO COMUM, LASTRO DE BRITA E TAMPA DE CONCRETO			UN		276.71

C0632	CAIXA EM ALVENARIA (60X60X60cm) DE 1/2 TIJOLO COMUM, LASTRO DE BRITA E TAMPA DE CONCRETO			UN		427.92

C0634	CAIXA EM ALVENARIA (80X80X60cm) DE 1/2 TIJOLO COMUM, LASTRO DE BRITA E TAMPA DE CONCRETO			UN		588.71

C0635	CAIXA DE PASSAGEM EM ALVENARIA - 1 TIJOLO COMUM			M2		263.03
C0624	CAIXA EM ALVENARIA (40X40X60cm) DE 1 TIJOLO COMUM, LASTRO DE BRITA E TAMPA DE CONCRETO			UN		475.43

C0625	CAIXA EM ALVENARIA (60X60X60cm) DE 1 TIJOLO COMUM, LASTRO DE BRITA E TAMPA DE CONCRETO			UN		676.55

C0633	CAIXA EM ALVENARIA (80X80X60cm) DE 1 TIJOLO COMUM, LASTRO DE BRITA E TAMPA DE CONCRETO			UN		880.01

C4836	CAIXA EM ALVENARIA TIJOLO FURADO, ESP. = 10cm ( 30x 30x40cm), FUNDO DE CONCRETO, EXCETO ESCAVAÇÃO E TAMPA			UN		87.24

C4837	CAIXA EM ALVENARIA TIJOLO FURADO, ESP. = 10cm ( 40x 40x60cm), FUNDO DE CONCRETO, EXCETO ESCAVAÇÃO E TAMPA			UN		159.76

C4838	CAIXA EM ALVENARIA TIJOLO FURADO, ESP. = 10cm ( 60x 60x60cm), FUNDO DE CONCRETO, EXCETO ESCAVAÇÃO E TAMPA			UN		231.23

C4839	CAIXA EM ALVENARIA TIJOLO FURADO, ESP. = 10cm ( 80x 80x60cm), FUNDO DE CONCRETO, EXCETO ESCAVAÇÃO E TAMPA			UN		297.64

C4840	CAIXA EM ALVENARIA TIJOLO FURADO, ESP. = 10cm (100x100x80cm), FUNDO DE CONCRETO, EXCETO ESCAVAÇÃO E TAMPA			UN		475.49

C4841	CAIXA EM ALVENARIA TIJOLO FURADO, ESP. = 10cm ( 30x 30x40cm), LASTRO DE BRITA, EXCETO ESCAVAÇÃO E TAMPA			UN		83

C4842	CAIXA EM ALVENARIA TIJOLO FURADO, ESP. = 10cm ( 40x 40x60cm), LASTRO DE BRITA, EXCETO ESCAVAÇÃO E TAMPA			UN		151.29

C4843	CAIXA EM ALVENARIA TIJOLO FURADO, ESP. = 10cm ( 60x 60x60cm), LASTRO DE BRITA, EXCETO ESCAVAÇÃO E TAMPA			UN		214.29

C4844	CAIXA EM ALVENARIA TIJOLO FURADO, ESP. = 10cm ( 80x 80x60cm), LASTRO DE BRITA, EXCETO ESCAVAÇÃO E TAMPA			UN		276.46

C4845	CAIXA EM ALVENARIA TIJOLO FURADO, ESP. = 10cm (100x100x80cm), LASTRO EM BRITA, EXCETO ESCAVAÇÃO E TAMPA			UN		441.61

C3927	CAIXA DE PASSAGEM TIPO A P/ BALIZAMENTO NOTURNO (80x80x80cm)			UN		875.9
C3928	CAIXA DE PASSAGEM TIPO B P/ BALIZAMENTO NOTURNO (150x150x80cm)			UN		1551.29
C0654	CAIXA PRÉ MOLDADA CONC.P/ AR CONDICIONADO			UN		181.57
C0856	CONDULETE DE PVC DE 1/2", TIPO C - E - LL - LR			UN		17.61
C0857	CONDULETE DE PVC DE 3/4" TIPO C - E - LL - LR			UN		21.8
C0855	CONDULETE DE PVC DE 1" TIPO C - E - LL - LR			UN		27.13
C1406	FORNECIMENTO E INSTALAÇÃO DE BARRAMENTO DE COBRE P/QUADROS			KG		122.42
C3781	MEDIÇÃO TRIFÁSICA INSTALADA EM MURO - SAÍDA SUBTRRÂNEA			UN		2495.88
C3564	MUTIRÃO MISTO - CAIXA DE LIGAÇÃO EM CHAPA AÇO ESTAMPADA, 3"X3", 4"X2", 4"X4"			UN		5.24

C3578	MUTIRÃO MISTO - QUADRO DE MEDIÇÃO PADRÃO COELCE			UN		72.56
C1895	PETROLET ALUMÍNIO DE 1/2", TIPO T - X - L			UN		16.36
C1890	PETROLET ALUMÍNIO DE 3/4", TIPO T - X - L			UN		22.37
C1894	PETROLET ALUMÍNIO DE 1", TIPO T - X - L			UN		30.32
C1893	PETROLET ALUMÍNIO DE 1 1/4", TIPO T - X - L			UN		43.63
C1892	PETROLET ALUMÍNIO DE 1 1/2", TIPO T - X - L			UN		48.63
C1896	PETROLET ALUMÍNIO DE 2", TIPO T - X - L			UN		64.8
C1887	PETROLET ALUMÍNIO DE 2 1/2", TIPO T - X - L			UN		112.05
C1889	PETROLET ALUMÍNIO DE 3", TIPO T - X - L			UN		153.14
C1888	PETROLET ALUMÍNIO DE 3 1/2", TIPO T - X - L			UN		167.36
C1891	PETROLET ALUMÍNIO DE 4", TIPO T - X - L			UN		257.37
C1946	PONTE DE CRUZAMENTO EM CAIXA DE DERIVAÇÃO			UN		17.29
C2064	QUADRO ANUNCIADOR DE ENFERMARIA			UN		153.24
C2090	QUADRO P/ MEDIÇÃO EM POSTE DE CONCRETO			UN		1372.47
C2092	QUADRO P/ MEDIÇÃO PRIMÁRIA 15KV			UN		1228.55
C2091	QUADRO P/ MEDIÇÃO PRIMÁRIA 15KV HORA-SAZONAL			UN		1246.77
C2065	QUADRO DE COMANDO DE BOMBAS - COMPLETO			UN		362.07
C2076	QUADRO DE DISTRIBUIÇÃO EMBUTIR ATE 3 DIVISÕES, S/BARRAMENTO			UN		74.48
C2078	QUADRO DE DISTRIBUIÇÃO EMBUTIR ATE 6 DIVISÕES, S/BARRAMENTO			UN		87.03
C2066	QUADRO DE DISTRIBUIÇÃO DE LUZ SOBREPOR ATE 6 DIVISÕES, C/BARRAMENTO			UN		177.62

C2077	QUADRO DE DISTRIBUIÇÃO DE LUZ EMBUTIR ATE 6 DIVISÕES, C/BARRAMENTO			UN		177.62

C2067	QUADRO DE DISTRIBUIÇÃO DE LUZ EMBUTIR ATÉ 12 DIVISÕES 207X332X95mm, C/BARRAMENTO			UN		262.17

C2068	QUADRO DE DISTRIBUIÇÃO DE LUZ EMBUTIR ATÉ 24 DIVISÕES 332X332X95mm, C/BARRAMENTO			UN		323.25

C2069	QUADRO DE DISTRIBUIÇÃO DE LUZ EMBUTIR ATÉ 36 DIVISÕES 457X332X95mm, C/ BARRAMENTO			UN		395.83

C2071	QUADRO DE DISTRIBUIÇÃO DE LUZ EMBUTIR ATÉ 72 DIVISÕES 457X646X95mm, C/BARRAMENTO			UN		654.19

C2070	QUADRO DE DISTRIBUIÇÃO DE LUZ EMBUTIR ATÉ 72 DIVISÕES 457X646X150mm, C/BARRAMENTO			UN		682.88

C2072	QUADRO DE DISTRIBUIÇÃO DE LUZ SOBREPOR ATÉ 12 DIVISÕES 255X315X135mm, C/BARRAMENTO			UN		278.58

C2075	QUADRO DE DISTRIBUIÇÃO DE LUZ.SOBREPOR ATÉ 24 DIVISÕES 450X315X135mm, C/BARRAMENTO			UN		373.86

C2074	QUADRO DE DISTRIBUIÇÃO DE LUZ.SOBREPOR ATE 64 DIVISÕES 650X440X205mm, C/BARRAMENTO			UN		641.08

C2073	QUADRO DE DISTRIBUIÇÃO DE LUZ SOBREPOR ATÉ 128 DIVISÕES 650X875X205mm, C/BARRAMENTO			UN		965.23

C2062	QUADRO DE DISTRIBUIÇÃO GERAL BAIXA TENSÃO, C/ACESSÓRIOS - 1UN DE MEDIÇÃO			UN		2011.05

C2061	QUADRO DE DISTRIBUIÇÃO GERAL BAIXA TENSÃO, C/ACESSÓRIOS- 3UN DE MEDIÇÃO			UN		2532.54

C2084	QUADRO DE DISTRIBUIÇÃO, PADRÃO TELEBRÁS 200X200X120mm			UN		79.05
C2085	QUADRO DE DISTRIBUIÇÃO, PADRÃO TELEBRÁS 400X400X120mm			UN		128.79
C2086	QUADRO DE DISTRIBUIÇÃO, PADRÃO TELEBRÁS 600X600X120mm			UN		195.56
C2087	QUADRO DE DISTRIBUIÇÃO, PADRÃO TELEBRÁS 800X800X120mm			UN		326.29
C2080	QUADRO DE DISTRIBUIÇÃO, PADRÃO TELEBRAS 1200X1000X150mm			UN		477.5
C2081	QUADRO DE DISTRIBUIÇÃO, PADRÃO TELEBRAS 1200X1200X150mm			UN		523.5
C2079	QUADRO DE DISTRIBUIÇÃO PADRÃO TELEBRAS-1200X1500X150mm			UN		563.85
C2082	QUADRO DE DISTRIBUIÇÃO, PADRÃO TELEBRAS 1200X1700X150mm			UN		847.26
C2088	QUADRO DE FORÇA, C/ BARRAMENTO (0.90X1.90X0.60)M			UN		2816.75
C2089	QUADRO DE FORÇA, C/ BARRAMENTO (1.80X1.90X0.60)M			UN		5454.85
C3925	QUADRO DE FORÇA P/ 10kW			UN		10639.99
C3579	QUADRO DE MEDIÇÃO PADRÃO COELCE - PADRÃO POPULAR			UN		91.19
C4052	QUADRO METÁLICO (600 x 400 x 400)mm - INSTALADO			UN		1037.9
C2299	TAMPA DE CONCRETO ESP.= 5cm P/CAIXA EM ALVENARIA			M2		213.16
FIOS, CABOS E ACESSÓRIOS					5179.78
C4038	ACESSÓRIOS DE BAIXA TENSÃO			CJ		357.45
C0111	ARAME GALVANIZADO PARA PESCA			M		2.77
C3750	CABO DE FIBRA ÓPTICA, 01 PAR			M		6.84
C3751	CABO DE FIBRA ÓPTICA, 02 PARES			M		8.07
C3752	CABO DE FIBRA ÓPTICA, 03 PARES			M		8.75
C3753	CABO DE FIBRA ÓPTICA, 04 PARES			M		9.17
C0522	CABO COBRE NU 6MM2			M		11.43
C0517	CABO COBRE NU 10MM2			M		13.41
C0518	CABO COBRE NU 16MM2			M		18.72
C0519	CABO COBRE NU 25MM2			M		25.69
C0520	CABO COBRE NU 35MM2			M		34.46
C0521	CABO COBRE NU 50MM2			M		48.72
C0523	CABO COBRE NU 70MM2			M		65.02
C3907	CABO COBRE NU, FORMAÇÃO 7 FIOS, 10mm²			M		11.92
C4558	CABO CORDPLAST (CABO PP) 3 x 2,50 mm²			M		8.55
C4377	CABO EM PVC 1000V 2,5 mm²			M		6.5
C0554	CABO EM PVC 1000V 4MM2			M		7.74
C0556	CABO EM PVC 1000V 6MM2			M		9.16
C0547	CABO EM PVC 1000V 10MM2			M		11.82
C0550	CABO EM PVC 1000V 16MM2			M		15.86
C0553	CABO EM PVC 1000V 25MM2			M		21.05
C0558	CABO EM PVC 1000V 35MM2			M		28.01
C0555	CABO EM PVC 1000V 50MM2			M		40.37
C0559	CABO EM PVC 1000V 70MM2			M		52.18
C0557	CABO EM PVC 1000V 95MM2			M		65.49
C0548	CABO EM PVC 1000V 120MM2			M		84.89
C0549	CABO EM PVC 1000V 150MM2			M		105.17
C0551	CABO EM PVC 1000V 185MM2			M		130.66
C0552	CABO EM PVC 1000V 240MM2			M		169.78
C4771	CABO EM PVC 1000V 300MM2			M		212.41
C4818	CABO EM PVC 1000V 400MM2			M		278.77
C4538	CABO EM PVC 15000V 35MM2			M		50.83
C4539	CABO EM PVC 15000V 120MM2			M		116.43
C0540	CABO ISOLADO PVC 750V 2,5MM2			M		6.6
C0534	CABO ISOLADO PVC 750V 4MM2			M		7.95
C0537	CABO ISOLADO PVC 750V 6MM2			M		8.76
C0524	CABO ISOLADO PVC 750V 10MM2			M		11.66
C0527	CABO ISOLADO PVC 750V 16MM2			M		15.78
C0530	CABO ISOLADO PVC 750V 25 MM2			M		21
C0532	CABO ISOLADO PVC 750V 35MM2			M		27.66
C0536	CABO ISOLADO PVC 750V 50MM2			M		39.74
C0538	CABO ISOLADO PVC 750V 70MM2			M		51.21
C0539	CABO ISOLADO PVC 750V 95MM2			M		65.17
C0525	CABO ISOLADO PVC 750V 120MM2			M		82.97
C0526	CABO ISOLADO PVC 750V 150MM2			M		103.37
C0528	CABO ISOLADO PVC 750V 185MM2			M		128.56
C0529	CABO ISOLADO PVC 750V 240MM2			M		167.46
C0531	CABO ISOLADO PVC 750V 300MM2			M		207.72
C0533	CABO ISOLADO PVC 750V 400MM2			M		270.93
C0535	CABO ISOLADO PVC 750V 500MM2			M		336.19
C0541	CABO LÓGICO 4 PARES, CATEGORIA 3 - UTP (10 MPBS)			M		11.67
C0542	CABO LÓGICO 4 PARES, CATEGORIA 4 - UTP (20 MPBS)			M		11.98
C0543	CABO LÓGICO 4 PARES, CATEGORIA 5 - UTP (100 MBPS)			M		12.35
C4533	CABO LÓGICO 4 PARES, CATEGORIA 6 - UTP			M		12.84
C4534	CABO LÓGICO CTP APL-100 - 50			M		66.53
C0544	CABO LÓGICO/VÍDEO COAXIAL 5O (OHMS)			M		11.88
C0545	CABO LÓGICO/VÍDEO COAXIAL 75 (OHMS)			M		12.15
C0546	CABO LÓGICO/VÍDEO COAXIAL 95 (OHMS)			M		12.45
C4031	CABO SINGELO ISOLAÇÃO 15 kV, DIÂMETRO 25 mm² - INSTALADO			M		39.84
C0562	CABO TELEFÔNICO CCI - 1			M		6.89
C0563	CABO TELEFÔNICO CCI - 2			M		7.35
C0564	CABO TELEFÔNICO CCI - 3			M		7.94
C0565	CABO TELEFÔNICO CCI - 4			M		8.4
C0566	CABO TELEFÔNICO CCI - 5			M		9.14
C0567	CABO TELEFÔNICO CCI - 6			M		9.57
C0568	CABO TELEFÔNICO CI 50-10			M		16.93
C0570	CABO TELEFÔNICO CI 50-20			M		23.01
C0572	CABO TELEFÔNICO CI 50-30			M		27.55
C0573	CABO TELEFÔNICO CI 50-50			M		40.8
C0569	CABO TELEFÔNICO CI 50-100			M		60.01
C0571	CABO TELEFÔNICO CI 50-200			M		132.55
C0574	CABO TELEFÔNICO CTP-APL 10			M		18.85
C0575	CABO TELEFÔNICO CTP-APL 20			M		25.09
C0578	CABO TELEFÔNICO CTP-APL 30			M		30.31
C0579	CABO TELEFÔNICO CTP-APL 50			M		40.8
C0576	CABO TELEFÔNICO CTP-APL 100			M		71.52
C0577	CABO TELEFÔNICO CTP-APL 200			M		84.89
C0560	CABO TELEFÔNICO CCE - 2			M		9.64
C0561	CABO TELEFÔNICO CCE - 3			M		10.15
C3908	CABO UNIPOLAR ISOLADO EM EPR 3,6/6kV, 10mm²			M		43.14
C0798	CLEATS PARA FIAÇÃO APARENTE			UN		5.21
C3565	CLEATS PARA FIAÇÃO APARENTE (MUTIRÃO MISTO)			UN		3.35
C3911	CONECTOR DE ATERRAMENTO TIPO K2C17-10mm BURDY			UN		12.11
C0859	CONECTOR SPLIT - BOLT P/ CABOS ATE 16MM2			UN		9.25
C0860	CONECTOR SPLIT - BOLT P/ CABOS ATE 35MM2			UN		11.31
C0858	CONECTOR SPLIT - BOLT P/ CABOS ATE 120MM2			UN		31.73
C0861	CONECTOR SPLIT - BOLT P/ CABOS ATE 500MM2			UN		85.24
C0869	CORDOALHA COBRE NÚ 35MM2 E ISOLADORES P/PARA-RAIO			M		49.53
C0870	CORDOALHA COBRE NÚ 70MM2 E ISOLADORES P/PARA-RAIO			M		82.11
C1369	FIO ISOLADO PVC P/750V 0.5MM2			M		3.44
C1370	FIO ISOLADO PVC P/750V 0.75MM2			M		4.03
C1373	FIO ISOLADO PVC P/750V 1MM2			M		4.48
C1371	FIO ISOLADO PVC P/750V 1.5 MM2			M		5.05
C1374	FIO ISOLADO PVC P/750V 2.5 MM2			M		5.99
C1375	FIO ISOLADO PVC P/750V 4MM2			M		7.38
C1376	FIO ISOLADO PVC P/750V 6MM2			M		8.71
C1372	FIO ISOLADO PVC P/750V 10MM2			M		11.21
C1377	FIO PARALELO ISOLADO, ( 2 X 0,75 )MM2			M		4.12
C1378	FIO PARALELO ISOLADO, ( 2 X 1,00 )MM2			M		5.57
C1379	FIO PARALELO ISOLADO, ( 2 X 1,50 )MM2			M		8.1
C3572	HASTE DE FERRO GALVANIZADO 1.20m PARA ATERRAMENTO (MUTIRÃO MISTO)			UN		24.71

C3922	KIT CONECTOR SN-10, 5kV-20A, CABO 10mm²			UN		101.75
C3570	MUTIRÃO MISTO - FIO ISOLADO PVC P/750V 1.5MM2			M		3.18
C3563	MUTIRÃO MISTO - CABO ISOLADO PVC 750V 6MM2			M		6.34
C3571	MUTIRÃO MISTO - FIO PARALELO ISOLADO, (2X0,75)MM2			M		2.82
C2455	TERMINAL DE PRESSÃO P/ CABOS ATÉ 16MM2			UN		11.68
C2457	TERMINAL DE PRESSÃO P/ CABOS ATÉ 35MM2			UN		12.65
C2454	TERMINAL DE PRESSÃO P/ CABOS ATÉ 120MM2			UN		24.19
C2456	TERMINAL DE PRESSÃO P/ CABOS ATÉ 240MM2			UN		31.67
C2458	TERMINAL DE PRESSÃO P/ CABOS ATÉ 500MM2			UN		79.49
C2459	TERMINAL DE PRESSÃO P/ VERGALHÕES DE COBRE 3/8"			UN		30.41
C3482	TERMINAL OLHAL PARA CABO DE 1,50MM2 À 2,50MM2			UN		7.56
C3483	TERMINAL OLHAL PARA CABO DE 4,00MM2 À 6,00MM2			UN		7.56
C3478	VERGALHÃO ROSCA TOTAL DE 3/8"			M		10.81
BASES, CHAVES E DISJUNTORES					139125.46
C0380	BASE DE FUSÍVEL DIAZED EM QUADRO DE DISTRIBUIÇÃO ATÉ 25A			UN		50.3
C0381	BASE DE FUSÍVEL DIAZED EM QUADRO DE DISTRIBUIÇÃO ATÉ 63A			UN		61.26
C0382	BASE DE FUSÍVEL NH 00 EM QUADRO DE DISTRIBUIÇÃO ATÉ 125A			UN		63.01
C0376	BASE DE FUSÍVEL TIPO 'NH' 1 ATÉ 250A EM QUADRO DE LUZ E FORÇA			UN		174.77
C0377	BASE DE FUSÍVEL TIPO 'NH' 2 ATÉ 400A EM QUADRO DE LUZ E FORÇA			UN		182.33
C0378	BASE DE FUSÍVEL TIPO 'NH' 3 ATÉ 630A EM QUADRO DE FORÇA			UN		238.69
C0379	BASE DE FUSÍVEL TIPO 'NH' 4 ATÉ 1250A EM QUADRO DE FORÇA			UN		1149.65
C4057	CHAVE PRESSOSTÁTICA 2" - INSTALADO			UN		431.08
C4769	CHAVE REVERSORA TRIPOLAR SOB CARGA 630A			UN		4529.72
C0789	CHAVE SECCIONADORA TRIPOLAR ACIONAM.FRONTAL ROTATIVO 16A			UN		193.16
C0792	CHAVE SECCIONADORA TRIPOLAR ACIONAM.FRONTAL ROTATIVO 25A			UN		242.63
C0793	CHAVE SECCIONADORA TRIPOLAR ACIONAM.FRONTAL ROTATIVO 40A			UN		284.94
C0794	CHAVE SECCIONADORA TRIPOLAR ACIONAM.FRONTAL ROTATIVO 63A			UN		408.62
C0787	CHAVE SECCIONADORA TRIPOLAR ACIONAM.FRONTAL ROTATIVO 100A			UN		499.03
C0788	CHAVE SECCIONADORA TRIPOLAR ACIONAM.FRONTAL ROTATIVO 125A			UN		517.88
C0790	CHAVE SECCIONADORA TRIPOLAR ACIONAM.FRONTAL ROTATIVO 200A			UN		579.7
C0791	CHAVE SECCIONADORA TRIPOLAR ACIONAM.FRONTAL ROTATIVO 250A			UN		656.55
C0783	CHAVE SECCIONADORA ACIONAMENTO POR ALAVANCA.MONOPOLAR 40A			UN		157.63
C0785	CHAVE SECCIONADORA ACIONAMENTO POR ALAVANCA.TRIPOLAR 40A			UN		191.63
C0786	CHAVE SECCIONADORA ACIONAMENTO POR ALAVANCA.TRIPOLAR 63A			UN		308.3
C0784	CHAVE SECCIONADORA ACIONAMENTO POR ALAVANCA.TRIPOLAR 100A			UN		386.17
C4032	CHAVE SECCIONADORA C/ FUSÍVEL, ABERTURA SOB CARGA, 15 kV, 160 A - INSTALADO			UN		1445.1

C4036	CONTACTOR 65A - INSTALADO			UN		570.31
C0780	CONTACTOR AUXILIAR 2NA + 2NF			UN		105.2
C1092	DISJUNTOR MONOPOLAR EM QUADRO DE DISTRIBUIÇÃO 10A			UN		22.04
C1093	DISJUNTOR MONOPOLAR EM QUADRO DE DISTRIBUIÇÃO 16A			UN		22.04
C1095	DISJUNTOR MONOPOLAR EM QUADRO DE DISTRIBUIÇÃO 20A			UN		22.04
C1096	DISJUNTOR MONOPOLAR EM QUADRO DE DISTRIBUIÇÃO 25A			UN		22.04
C1098	DISJUNTOR MONOPOLAR EM QUADRO DE DISTRIBUIÇÃO 32A			UN		28.47
C1099	DISJUNTOR MONOPOLAR EM QUADRO DE DISTRIBUIÇÃO 40A			UN		28.47
C1101	DISJUNTOR MONOPOLAR EM QUADRO DE DISTRIBUIÇÃO 50A			UN		28.47
C1081	DISJUNTOR BIPOLAR EM QUADRO DE DISTRIBUICAO 10A			UN		76.21
C1082	DISJUNTOR BIPOLAR EM QUADRO DE DISTRIBUIÇÃO 16A			UN		76.21
C1084	DISJUNTOR BIPOLAR EM QUADRO DE DISTRIBUIÇÃO 20A			UN		76.21
C1085	DISJUNTOR BIPOLAR EM QUADRO DE DISTRIBUIÇÃO 25A			UN		76.21
C1087	DISJUNTOR BIPOLAR EM QUADRO DE DISTRIBUIÇÃO 32A			UN		76.21
C1088	DISJUNTOR BIPOLAR EM QUADRO DE DISTRIBUIÇÃO 40A			UN		76.21
C1090	DISJUNTOR BIPOLAR EM QUADRO DE DISTRIBUIÇÃO 50A			UN		76.21
C4530	DISJUNTOR DIFERENCIAL DR-16A - 40A, 30mA			UN		140.03
C4531	DISJUNTOR DIFERENCIAL DR-80A, 30mA			UN		234.69
C4815	DISJUNTOR TERMOMAGNÉTICO TRIPOLAR 125 A, COM CAIXA MOLDADA 10 KA			UN		454.15

C4816	DISJUNTOR TERMOMAGNÉTICO TRIPOLAR 175 A, COM CAIXA MOLDADA 10 KA			UN		863.99

C4817	DISJUNTOR TERMOMAGNÉTICO TRIPOLAR 250 A, COM CAIXA MOLDADA 10 KA			UN		994.18

C4774	DISJUNTOR TERMOMAGNETICO TRIPOLAR 800A/600V			UN		3660.99
C4934	DISJUNTOR TÉRMICO E MAGNÉTICO AJUSTAVEIS, TRIPOLAR DE 350 ATE 400A, CAPACIDADE DE INTERRUPCAO DE 35KA			UN		1562.33

C4935	DISJUNTOR TÉRMICO E MAGNÉTICO AJUSTAVEIS, TRIPOLAR DE 450 ATE 600A, CAPACIDADE DE INTERRUPCAO DE 35KA			UN		3696.5

C1106	DISJUNTOR TRIPOLAR C/ACIONAMENTO NA PORTA DO Q.D.ATE 16 A			UN		92.14
C1111	DISJUNTOR TRIPOLAR C/ACIONAMENTO NA PORTA DO Q.D.ATE 32A			UN		92.14
C1114	DISJUNTOR TRIPOLAR C/ACIONAMENTO NA PORTA DO Q.D.ATE 63A			UN		101.64
C1104	DISJUNTOR TRIPOLAR C/ACIONAMENTO NA PORTA DO Q.D.ATE 100A			UN		218.52
C1108	DISJUNTOR TRIPOLAR C/ACIONAMENTO NA PORTA DO Q.D.ATE 160A			UN		268.65
C1109	DISJUNTOR TRIPOLAR C/ACIONAMENTO NA PORTA DO Q.D.ATE 250A			UN		1982.6
C1112	DISJUNTOR TRIPOLAR C/ACIONAMENTO NA PORTA DO Q.D.ATE 400A			UN		2195.6
C1113	DISJUNTOR TRIPOLAR C/ACIONAMENTO NA PORTA DO Q.D.ATE 630A			UN		3050.29
C1103	DISJUNTOR TRIPOLAR C/ACIONAMENTO NA PORTA DO Q.D.ATE 1000A			UN		12907.52
C1105	DISJUNTOR TRIPOLAR C/ACIONAMENTO NA PORTA DO Q.D.ATE 1250A			UN		12967.95
C1107	DISJUNTOR TRIPOLAR C/ACIONAMENTO NA PORTA DO Q.D.ATE 1600A			UN		15726.29
C1115	DISJUNTOR TRIPOLAR C/ACIONAMENTO NA PORTA DO Q.D.ATE 2500A			UN		28908.34
C1110	DISJUNTOR TRIPOLAR C/ACIONAMENTO NA PORTA DO Q.D.ATE 3150A			UN		29183.43
C1116	DISJUNTOR TRIPOLAR EM QUADRO DE DISTRIBUIÇÃO 175A			UN		268.65
C1118	DISJUNTOR TRIPOLAR EM QUADRO DE DISTRIBUIÇÃO 10A			UN		89.13
C1119	DISJUNTOR TRIPOLAR EM QUADRO DE DISTRIBUIÇÃO 16A			UN		89.13
C1121	DISJUNTOR TRIPOLAR EM QUADRO DE DISTRIBUIÇÃO 20A			UN		89.13
C1122	DISJUNTOR TRIPOLAR EM QUADRO DE DISTRIBUIÇÃO 25A			UN		89.13
C1124	DISJUNTOR TRIPOLAR EM QUADRO DE DISTRIBUIÇÃO 32A			UN		89.13
C1125	DISJUNTOR TRIPOLAR EM QUADRO DE DISTRIBUIÇÃO 40A			UN		89.13
C1127	DISJUNTOR TRIPOLAR EM QUADRO DE DISTRIBUIÇÃO 50A			UN		89.13
C1128	DISJUNTOR TRIPOLAR EM QUADRO DE DISTRIBUIÇÃO 60A			UN		99.14
C1130	DISJUNTOR TRIPOLAR EM QUADRO DE DISTRIBUIÇÃO 70A			UN		127.47
C1131	DISJUNTOR TRIPOLAR EM QUADRO DE DISTRIBUIÇÃO 90A			UN		127.47
C1117	DISJUNTOR TRIPOLAR EM QUADRO DE DISTRIBUIÇÃO 100A			UN		127.47
C4035	FUSÍVEL NH 100A - INSTALADO			UN		21.52
C3567	MUTIRÃO MISTO - DISJUNTOR MONOPOLAR EM QUADRO DE DISTRIBUIÇÃO DE 16A			UN		16.45

C2260	SECCIONADOR FUSÍVEL DIAZED MONOPOLAR ATE 25A			UN		97.49
C2261	SECCIONADOR FUSÍVEL DIAZED MONOPOLAR ATE 63A			UN		140.72
C2259	SECCIONADOR FUSÍVEL DIAZED BIPOLAR.ATE 25A			UN		255.68
C2258	SECCIONADOR FUSÍVEL DIAZED BIPOLAR ATE 63 A			UN		260.54
C2262	SECCIONADOR FUSÍVEL DIAZED TRIPOLAR ATE 25A, EM QUADRO DISTRIBUIÇÃO			UN		250.67

C2263	SECCIONADOR FUSÍVEL NH TRIPOLAR MANOBRA C/CARGA.ATE 125A			UN		312.88
C2264	SECCIONADOR FUSÍVEL NH TRIPOLAR MANOBRA C/CARGA.ATE 250A			UN		580.21
C2265	SECCIONADOR FUSÍVEL NH TRIPOLAR MANOBRA S/CARGA.ATE 250A			UN		580.21
C2266	SECCIONADOR FUSÍVEL NH TRIPOLAR MANOBRA S/CARGA.ATE 400A			UN		801.27
C2267	SECCIONADOR FUSÍVEL NH TRIPOLAR MANOBRA S/CARGA.ATE 630A			UN		997.04
TOMADAS / INTERRUPTORES / ESPELHOS					2518.25
C0597	CAIXA DE AÇO INOXIDÁVEL C/ 8 TOMADAS 2P+T/250V (COMPLETA)			UN		127.6
C0670	CAMPAINHA TIPO SIRENE ESCOLAR, C/INTERRUPTOR PULSADOR			UN		165.7
C0863	CONJUNTO ARSTOP COMPLETO (15 A 30A)			UN		43.6
C1491	INTERRUPTOR UMA TECLA BIPOLAR PARALELO 20A 250V			UN		32.49
C1492	INTERRUPTOR UMA TECLA PARALELO 10A 250V			UN		22.46
C1493	INTERRUPTOR UMA TECLA PARALELO E TOMADA UNIVERSAL 10A 250V			UN		36.56
C1494	INTERRUPTOR UMA TECLA SIMPLES 10A 250V			UN		16.38
C1498	INTERRUPTOR.UMA TECLA SIMPLES UMA PARALELA.10A.250V			UN		35.67
C1497	INTERRUPTOR UMA TECLA SIMPLES UMA P/CAMPAINHA 10A 250V			UN		25.74
C1496	INTERRUPTOR UMA TECLA SIMPLES E TOMADA UNIVERSAL 10A 250V			UN		31.95
C1495	INTERRUPTOR UMA TECLA SIMPLES DUAS PARALELO 10A 250V			UN		53.94
C1490	INTERRUPTOR UMA TECLA 10A - 250V, SISTEMA "X"			UN		22.15
C1481	INTERRUPTOR DUAS TECLAS PARALELO 10A 250V			UN		41.24
C1482	INTERRUPTOR DUAS TECLAS PARALELO E TOMADA 10A 250V			UN		51.13
C1479	INTERRUPTOR DUAS TECLAS SIMPLES 10A 250V			UN		28.89
C1484	INTERRUPTOR DUAS TECLAS SIMPLES UMA PARALELO 10A 250V			UN		48.1
C1483	INTERRUPTOR DUAS TECLAS SIMPLES E TOMADA 10A 250V			UN		45.67
C1480	INTERRUPTOR DUAS TECLAS 10A - 250V, SISTEMA "X"			UN		29.58
C1485	INTERRUPTOR PULSADOR DE CAMPAINHA 10A 250V			UN		19.71
C1488	INTERRUPTOR TRES TECLAS PARALELO 10A 250V			UN		59.59
C1489	INTERRUPTOR TRES TECLAS SIMPLES 10A 250V			UN		40.8
C1486	INTERRUPTOR TECLA SIMPLES TECLA PARALELO E TOMADA 10A 250V			UN		56.33
C1487	INTERRUPTOR TIPO CHAMADA ENFERMARIA			UN		26.4
C3573	MUTIRÃO MISTO - INTERRUPTOR UMA TECLA SIMPLES E TOMADA UNIVERSAL 10A 250V			UN		25.05

C3581	MUTIRÃO MISTO - SOQUETE DE BAQUELITE			UN		6.93
C1928	PLACA P/CAIXA ESTAMPADA 4"X2" OU 3"X3"			UN		4.7
C1929	PLACA P/CAIXA ESTAMPADA 4"X4"			UN		8.04
C1942	PLUG TRIPOLAR (3P+T) - 32A/380V			UN		49.84
C3580	SOQUETE DE BAQUELITE - PADRÃO POPULAR			UN		9.72
C2298	TAMPA CEGA PLÁSTICA, SISTEMA "X"			UN		12.27
C2484	TOMADA 2 POLOS MAIS TERRA 20A 250V			UN		20.54
C2480	TOMADA 2 POLOS MAIS TERRA 20A - 250V, SISTEMA "X"			UN		26.17
C2481	TOMADA C/TRAVA MECÂNICA E PLUG DE EMBUTIR 30A/250V			UN		69.98
C2482	TOMADA C/TRAVA MECÂNICA E PLUG, DE SOBREPOR 30A/250V			UN		69.98
C4792	TOMADA DUPLA DE EMBUTIR 2P+T 10A-250V			UN		25.04
C4931	TOMADA DUPLA DE PISO PARA LÓGICA RJ45, 8 FIOS, CAT-6E, COMPLETA (PLACA/TAMPA EM LATÃO 4"x4", COM 2 CONECTORES, EXCETO CAIXA 4"X4")			UN		89.23

C4117	TOMADA ENERGIZADA TIPO PLUG DE GUITARRA PARA SPOT ORIENTÁVEL DE 50W. EMBUTIDA NO FORRO DE GESSO. DEMANDA TOTAL 60%			UN		25.44

C2486	TOMADA P/TELEFONE 4 POLOS PADRÃO TELEBRAS			UN		28.8
C2487	TOMADA P/TELEFONE 4 POLOS, SISTEMA "X"			UN		30.76
C2488	TOMADA P/TELEFONE.PINO JACK 1/4"			UN		23.83
C2485	TOMADA P/ COMPUTADOR, SISTEMA "X"			UN		28.67
C4174	TOMADA PARA LÓGICA, COM 1 CONECTOR RJ45, 8 FIOS, CAT-5E, COMPLETA PARA CAIXA 4"x4" (NÃO INCLUSA)			UN		53.98

C4920	TOMADA PARA LÓGICA, COM 2 CONECTORES RJ45, 8 FIOS, CAT-5E, COMPLETA PARA CAIXA 4"x4" (NÃO INCLUSA)			UN		77.97

C4921	TOMADA PARA LÓGICA, COM 1 CONECTOR RJ45, 8 FIOS, CAT-5E, COMPLETA PARA CAIXA 4"x2" (NÃO INCLUSA)			UN		47.59

C4794	TOMADA PARA LÓGICA, COM 2 CONECTORES RJ45, 8 FIOS, CAT-5E, COMPLETA PARA CAIXA 4"x2" (NÃO INCLUSA)			UN		57.32

C3486	TOMADA P/ PISO FÊMEA PARA RJ-11(TELEFÔNICA)			UN		82.72
C4793	TOMADA SIMPLES DE PISO 2P+T 20A-250V C/ PLACA EM LATÃO CAIXA 4"X2" (NÃO INCLUI A CAIXA)			UN		52.96

C4932	TOMADA SIMPLES DE PISO PARA LÓGICA RJ45, 8 FIOS, CAT-6E, COMPLETA (PLACA/TAMPA EM LATÃO 4"x2", COM 1 CONECTOR, EXCETO CAIXA 4"X2")			UN		53.34

C2490	TOMADA TRIPOLAR, MAIS TERRA - 25A/250V			UN		64.8
C2491	TOMADA TRIPOLAR, MAIS TERRA - 30A/250V			UN		82.18
C2489	TOMADA TRIPOLAR (3P+T) - 32A/380V			UN		68.83
C2493	TOMADA UNIVERSAL 10A 250V			UN		17.2
C2492	TOMADA UNIVERSAL 10A - 250V, SISTEMA "X"			UN		27.63
C2494	TOMADA VOLTAMP - 30A (MACHO/FÊMEA)			UN		79.41
C2495	TOMADA VOLTAMP - 60A (MACHO/FÊMEA)			UN		135.65
LUMINÁRIAS INTERNAS / EXTERNAS / ACESSÓRIOS					29169.71
C4371	ARANDELA BLINDADA			UN		214.13
C4834	ARANDELA COM SOQUETE E-27, CORPO E GRADE FRONTAL DE PROTEÇÃO EM ALUMÍNIO, DIFUSOR EM VIDRO TRANSPARENTE COM UMA LÂMPADA ELETRÔNICA FLUORESCENTE COMPACTA DE 15W, COMPLETA			UN		97.54

C4828	ARANDELA DE SOBREPOR CORPO EM ALUMINIO, SOQUETE E-27, DIFUSOR EM VIDRO TEMPERADO FOSCO, COM DUAS LÂMPADAS ELETRÔNICAS COMPACTAS DE 20W COMPLETA			M2		86.06

C4948	ARANDELA DE SOBREPOR CORPO EM ALUMINIO, SOQUETE E-27, DIFUSOR EM VIDRO TEMPERADO FOSCO, COM UMA LAMPADA ELETRÔNICA COMPACTA DE 20W COMPLETA			UN		79.66

C4105	ARANDELA PARA FLUORESCENTE COMPACTA 18W EM ALUMÍNIO ANODIZADO E PINTADO POR PROCESSO ELETROSTÁTICO COM UM VISOR EM VIDRO FOSCO			UN		187.84

C4106	ARANDELA PARA FLUORESCENTE COMPACTA 18W EM ALUMÍNIO ANODIZADO E PINTADO POR PROCESSO ELETROSTÁTICO COM DOIS VISORES EM VIDRO FOSCO			UN		213.73

C4107	ARANDELA PARA LÂMPADA INCANDESCENTE 60W EM ALUMÍNIO ANODIZADO E PINTADO POR PROCESSO ELETROSTÁTICO COM REFLETOR EM ALUMÍNIO ANODIZADO ALTO BRILHO			UN		139.13

C4801	BALIZADOR, CORPO DE ALUMÍNIO INJETADO, BORRACHA DE VEDAÇÃO, DIFUSOR EM VIDRO PRENSADO, GRADE FRONTAL DE PROTEÇÃO, COM LAMP. FL. COMPLETA 15W OU 18W			UN		96.31

C4807	BALIZADOR DE SOBREPOR TIPO TARTARUGA, CORPO EM ALUMÍNIO E GRADE DE PROTEÇÃO, PARA UMA LÂMPADA LED, SOQUETE E27, POTÊNCIA 7W FATOR DE POTÊNCIA MÍNIMO 0,92			UN		185.16

C4808	BALIZADOR DE SOBREPOR/EMBUTIR, CORPO EM ALUMÍNIO E GRADE DE PROTEÇÃO, PARA UMA LÂMPADA 9LED, SOQUETE E27, POTÊNCIA 1W FATOR DE POTÊNCIA MÍNIMO 0,93			UN		300.16

C3906	BASE METÁLICA INCL. TUBO GALVANIZADO 2" P/ LUMINÁRIA ELEVADA SN-05			UN		404.13
C1029	CÉLULA FOTOELÉTRICA P/ LÂMPADA, ATÉ 250W			UN		68.34
C1030	CÉLULA FOTOELÉTRICA P/ LÂMPADA, ATÉ 1000W			UN		68.34
C4104	CLARABÓIA ARTIFICIAL 60X200CM COM DIFUSOR APOIADO NO FORRO E LUMINÁRIA MAIS REATOR ELETRÔNICO APLICADOS NA LAJE PARA 2 FLUORESCENTES 32W COR QUENTE			UN		162.66

C3915	GLOBO PRISMÁTICO AZUL PARA LUMINÁRIA SN-05 (45W)			UN		321.44
C3917	GLOBO PRISMÁTICO CLARO / ÂMBAR P/ LUMINÁRIA SN-05 (30W)			UN		415.14
C3916	GLOBO PRISMÁTICO CLARO PARA LUMINÁRIA SN-05 (30W)			UN		262.14
C3918	LÂMPADA 30W-6.6A, BASE MÉDIUM PREFOCUS			UN		136.47
C3919	LÂMPADA 45W-6.6A, BASE MÉDIUM PREFOCUS			UN		136.47
C4103	LÂMPADA FLUORESCENTE 32W/3000K MAIS REATOR ELETRÔNICO FIXADOS SOBRE SANCA			UN		51.15

C1765	LÂMPADA FLUORESCENTE DE 16W OU 20W (SUBSTITUIÇÃO)			UN		14.9
C1766	LÂMPADA FLUORESCENTE DE 32W OU 40W (SUBSTITUIÇÃO)			UN		15.55
C1767	LÂMPADA FLUORESCENTE, TIPO PL, ATE 13W (SUBSTITUIÇÃO)			UN		18.33
C1769	LÂMPADA INCANDESCENTE ATE 150W (SUBSTITUIÇÃO)			UN		10
C1763	LÂMPADA MISTA DE 160 A 500W (SUBSTITUIÇÃO)			UN		58.56
C1771	LÂMPADA VAPOR DE MERCÚRIO ATE 250W (SUBSTITUIÇÃO)			UN		39.6
C1773	LÂMPADA VAPOR DE MERCÚRIO ATÉ 400W (SUBSTITUIÇÃO)			UN		51.51
C1772	LÂMPADA VAPOR DE MERCÚRIO ATE 400W (SUBSTITUIÇÃO)			UN		51.51
C1776	LÂMPADA VAPOR DE SÓDIO ATE 70W (SUBSTITUIÇÃO)			UN		37.85
C1774	LÂMPADA VAPOR DE SÓDIO ATE 250W (SUBSTITUIÇÃO)			UN		52.83
C1775	LÂMPADA VAPOR DE SÓDIO ATE 400W (SUBSTITUIÇÃO)			UN		60.45
C1777	LÂMPADA VAPOR METÁLICO ATE 1000W (SUBSTITUIÇÃO)			UN		221.95
C1778	LÂMPADA VAPOR METÁLICO ATE 2000W (SUBSTITUIÇÃO)			UN		376.95
C4111	LUMINÁRIA APLICADA NAS LATERAIS DAS PAREDES EXPOSITORAS EM CHAPA DE AÇO PINTADA COM REFLETOR DE ALUMÍNIO ANODIZADO ALTO BRILHO E DIFUSOR EM VIDRO TRANSPARENTE TEMPERADO COM PONTO DE LUZ DE 300W A 2M DO PISO			UN		334.63

C4945	LUMINÁRIA CILÍNDRICA DE SOBREPOR COM SOQUETE E-27, ANEL DE ARREMATE EM ALUMÍNIO ANODIZADO E PINTADO POR PROCESSO ELETROSTÁTICO, COM REFLETOR EM ALUMÍNIO ANODIZADO ALTO BRILHO, CONTROLE ANTIOFUSCAMENTO E LÂMPADA FLUORESCENTE ELETRÔNICA COMPACTA 1 X 15W - COMPLETA			UN		91.25

C4944	LUMINÁRIA CILÍNDRICA DE EMBUTIR COM SOQUETE E-27, ANEL DE ARREMATE EM ALUMÍNIO ANODIZADO E PINTADO POR PROCESSO ELETROSTÁTICO COM REFLETOR EM ALUMÍNIO ANODIZADO ALTO BRILHO, CONTROLE ANTIOFUSCAMENTO E DIFUSOR EM VIDRO TEMPERADO, COM LÂMPADAS FLUORESCENTES ELETRÔNICAS COMPACTAS DE 2 X 20W COMPLETA			UN		103.38

C1650	LUMINÁRIA C/LÂMPADA INCANDESCENTE, A PROVA DE TEMPO, VAPOR, ETC.			UN		102.11
C1652	LUMINÁRIA COMPLETA, EMBUTIDA EM LAJE P/ PRESÍDIO			UN		195.49
C1653	LUMINÁRIA DE ADVERTENCIA - INTERNA/EXTERNA			UN		116.16
C3627	LUMINÁRIA DE ALTO RENDIMENTO, CORPO EM ALUMÍNIO FUNDIDO P/ LÂMPADAS VAPOR DE SÓDIO 400W			UN		637.11

C4109	LUMINÁRIA DE APLICAR EM CHAPA DE AÇO TRATADA E PINTADA EM EPÓXI BRANCO COM REFLETOR PARABÓLICO EM CHAPA DE ALUMÍNIO ANODIZADO ALTO BRILHO PARA LÂMPADA FLUORESCENTE 1X32W COR QUENTE MAIS REATOR AFP-PR			UN		183.56

C4100	LUMINÁRIA DE EMBUTIR CILÍNDRICA COM ANEL DE ARREMATE EM ALUMÍNIO ANODIZADO E PINTADO POR PROCESSO ELETROSTÁTICO COM REFLETOR EM ALUMÍNIO ANODIZADO ALTO BRILHO COM CONTROLE ANTIOFUSCAMENTO PARA LÂMPADA FLUORESCENTE COMPACTA DE 23W			UN		176.01

C4811	LUMINÁRIA DE EMBUTIR CILÍNDRICA COM CORPO EM CHAPA DE AÇO FOSFATIZADA E PINTADA ELETROSTATICAMENTE E REFLETOR REPUXADO EM ALUMÍNIO ANODIZADO, COM VIDRO JATEADO CENTRAL, PARA UMA LÂMPADA FLUORESCENTE COMPACTA 20W, COMPLETA			UN		135.3

C4799	LUMINÁRIA DE EMBUTIR CILÍNDRICA COM CORPO EM CHAPA DE AÇO FOSFATIZADA E PINTADA ELETROSTATICAMENTE E REFLETOR REPUXADO EM ALUMÍNIO ANODIZADO, COM VIDRO JATEADO CENTRAL PARA DUAS LÂMPADAS FLUORESCENTES COMPACTAS 20W, COMPLETA			UN		166.18

C4101	LUMINÁRIA DE EMBUTIR COM ANEL DE ARREMATE EM ALUMÍNIO ANODIZADO E PINTADO POR PROCESSO ELETROSTÁTICO COM REFLETOR EM ALUMÍNIO ANODIZADO ALTO BRILHO COM CONTROLE ANTIOFUSCAMENTO PARA LÂMPADA FLUORESCENTE COMPACTA DE 26W			UN		176.01

C4102	LUMINÁRIA DE EMBUTIR COM ANEL DE ARREMATE EM ALUMÍNIO ANODIZADO E PINTADO POR PROCESSO ELETROSTÁTICO PARA LÂMPADA DICRÓICA DE 50W			UN		136.79

C4943	LUMINÁRIA DE EMBUTIR COM CORPO EM CHAPA DE AÇO FOSFATIZADA E PINTADA ELETROSTATICAMENTE, COM REFLETOR E ALETAS PARABÓLICAS EM ALUMÍNIO ANODIZADO, COM 04 LÂMPADAS FLUORESCENTES TUBULARES DE 16W, MONTADA C/02 REATORES ELETRÔNICOS DUPLOS 2X16W - COMPLETA			UN		229.95

C4797	LUMINÁRIA DE EMBUTIR COM 2 LAMPADAS T8 DE 16W ALETAS PLANAS EM CHAPA DE AÇO PINTADA ELETROSTATICAMENTE REFLETOR EM ALUMÍNIO COMPLETA			UN		180.66

C4540	LUMINÁRIA DE EMBUTIR CORPO E GRADE DE PROTEÇÃO EM LIGA DE ALUMÍNIO FUNDIDO, REFLETOR EM CHAPA DE ALUMÍNIO ANODIZADO			UN		156.19

C4809	LUMINÁRIA DE EMBUTIR, EM LED, CORPO EM ALUMÍNIO E REFLETOR EM ALUMÍNIO ANODIZADO DE ALTO BRILHO, POTÊNCIA MINIMA 40W E MAXIMA DE 50W			UN		430.7

C4433	LUMINÁRIA DE EMBUTIR EM TETO, CIRCULAR, CORPO EM ALUMÍNIO ANODIZADO COM LÂMPADA HQI DE 70W			UN		171.38

C4795	LUMINÁRIA DE EMBUTIR PARA QUATRO LÂMPADAS FLUORESCENTES TUBULARES T8 DE 16W, CORPO E ALETAS PLANAS EM CHAPA DE AÇO TRATADA E PINTADA, COM ACABAMENTO EM PINTURA NA COR BRANCA, REFLETOR EM ALUMÍNIO ANODIZADO, REATOR ELETRÔNICO 2X(2X16W), FATOR DE POTÊNCIA 0,98, COMPLETA			UN		284.03

C4796	LUMINÁRIA DE EMBUTIR PARA QUATRO LÂMPADAS FLUORESCENTES TUBULARES T8 DE 16W, CORPO EM CHAPA DE AÇO TRATADA E PINTADA NA COR BRANCA, REFLETOR COM ACABAMENTO ESPECULAR DE ALTO BRILHO, REATOR ELETRÔNICO 2X(2X16)W, FATOR DE POTÊNCIA 0,98, COMPLETA			UN		276.59

C4394	LUMINÁRIA DE EMERGÊNCIA			UN		259.86
C4412	LUMINÁRIA DE PISO MÓVEL, CORPO EM ALUMÍNIO, REFLETOR EM ALUMÍNIO ANODIZADO COM PROTETOR DE VIDRO EM GRADE DE ALUMÍNIO			UN		190.33

C4798	LUMINÁRIA DE SOBREPOR COM CORPO EM CHAPA DE AÇO TRATADA E PINTADA NA COR BRANCA, REFLETOR C/ ACABAMENTO ESPECULAR DE ALTO BRILHO, P/ DUAS LÃMPADAS FLUORESCENTES TUBULARES T8 DE 16W, REATOR ELETRÔNICO P/2X16W, FP DO CJ. 33W E FATOR DE POTÊNCIA 0,98, COMPLETA			UN		128.3

C4802	LUMINÁRIA DE SOBREPOR/EMBUTIR RETANGULAR EM PA(POLYAMIDE) COM REFLETOR EM PMMA OPTICO PARA 2 LED'S TUBULARES T5 DE 20W, TONALIDADE 5000K, COR BRANCA, GRAU DE PROTEÇÃO IP20 E 1 LED DRIVER - COMPLETA			UN		497.7

C4800	LUMINÁRIA DE SOBREPOR CILÍNDRICA COM CORPO EM CHAPA DE AÇO FOSFATIZADA E PINTADA ELETROSTATICAMENTE E REFLETOR REPUXADO EM ALUMÍNIO ANODIZADO, COM VIDRO JATEADO CENTRAL PARA DUAS LÂMPADAS FLUORESCENTES COMPACTAS 20W, COMPLETA			UN		130.76

C4946	LUMINÁRIA DE SOBREPOR COM CORPO EM POLICARBONATO INJETADO E REFLETOR EM CHAPA DE AÇO TRATADA COM ACABAMENTO EM PINTURA ELETROSTÁTICA EPÓXI-PÓ NA COR BRANCA, DIFUSOR EM POLICARBONATO INJETADO E TEXTURIZADO DE ALTO IMPACTO COM ACABAMENTO EXTERNO LISO E ESTABILIZADO PARA RAIOS UV, VEDAÇÃO EM POLIURETANO E GRAU DE PROTEÇÃO IP-65, REATOR ELETRONICO COM 2 LÂMPADAS FLUORESCENTES TUBULARES DE 32W - COMPLETA			UN		187.61

C4803	LUMINÁRIA DE SOBREPOR/EMBUTIR RETANGULAR EM PA(POLYAMIDE) COM REFLETOR EM PMMA OPTICO PARA 4 LED'S TUBULARES T5 DE 20W, TONALIDADE 5000K, COR BRANCA, GRAU DE PROTEÇÃO IP20 E 1 LED DRIVER - COMPLETA			UN		497.7

C4804	LUMINÁRIA DE SOBREPOR/EMBUTIR RETANGULAR EM ALUMÍNIO LACADO (ANODIZADO) COM REFLETOR EM ALUMÍNIO ESPELHO, PARA 2 LED'S TUBULAR T5 DE 10W, TONALIDADE 5000K, COR BRANCA, GRAU DE PROTEÇÃO IP20 E 1 LED DRIVER - COMPLETA			UN		497.7

C3628	LUMINÁRIA DECORATIVA, CORPO EM ALUMÍNIO FUNDIDO P/ LÂMPADAS VAPOR DE SÓDIO 250W			UN		500.32

C3924	LUMINÁRIA ELEVADA MÉDIA INTENSIDADE SN-05			UN		415.02
C1659	LUMINÁRIA FECHADA, BRAÇO, LENTE DE VIDRO E LÂMPADA DE VAPOR DE MERCÚRIO 250W			UN		386.89

C1658	LUMINÁRIA FECHADA, BRAÇO LENTE VIDRO C/ LÂMPADA DE VAPOR DE MERCÚRIO 400W			UN		411.65

C1660	LUMINÁRIA FECHADA, BRAÇO, LENTE VIDRO E LÂMPADA DE VAPOR DE SÓDIO 360W			UN		479.18

C1662	LUMINÁRIA FLUORESCENTE COMPLETA (1 X 16)W			UN		86.22
C1637	LUMINÁRIA FLUORESCENTE COMPLETA (1 X 32)W			UN		87.19
C1661	LUMINÁRIA FLUORESCENTE COMPLETA ( 2 X 16 )W			UN		96.7
C1638	LUMINÁRIA FLUORESCENTE COMPLETA (2 X 32)W			UN		109.67
C1639	LUMINÁRIA FLUORESCENTE COMPLETA (4 X 16)W			UN		158.98
C1636	LUMINÁRIA FLUORESCENTE COMPLETA ( 4 X 32 )W			UN		195.08
C1640	LUMINÁRIA FLUORESCENTE COMPLETA C/1 LÂMPADA DE 20W			UN		72.73
C1663	LUMINÁRIA FLUORESCENTE COMPLETA C/ 1 LÂMPADA 40W			UN		73.7
C1665	LUMINÁRIA FLUORESCENTE COMPLETA C/2 LÂMPADAS DE 20W			UN		96.7
C1666	LUMINÁRIA FLUORESCENTE COMPLETA C/2 LÂMPADAS DE 40W			UN		109.67
C1667	LUMINÁRIA FLUORESCENTE COMPLETA C/2 LÂMPADAS DE 65W			UN		124.56
C1664	LUMINÁRIA FLUORESCENTE COMPLETA C/ 3 LÂMPADAS 40W			UN		132.92
C1641	LUMINÁRIA FLUORESCENTE COMPLETA C/4 LÂMPADAS DE 20W			UN		158.98
C1642	LUMINÁRIA FLUORESCENTE COMPLETA C/4 LÂMPADAS DE 40W			UN		195.08
C4947	LUMINÁRIA HERMÉTICA DE EMBUTIR, COM CORPO EM CHAPA DE AÇO FOSFATIZADA E PINTADA ELETROSTATICAMENTE, REFLETOR E ALETAS PARABÓLICAS EM ALUMÍNIO ANODIZADO DE ALTA PUREZA E REFLETÂNCIA, DIFUSOR EM VIDRO TEMPERADO E VEDAÇÃO AUTO-ADESIVA CURVA FOTOMÉTRICA ABERTA, COM 2 REATORES 2X16W E QUATRO LÂMPADAS FLUORESCENTES TUBULARES DE 16W - COMPLETA			UN		213.9

C1668	LUMINÁRIA P/MUROS FECHADA C/ LÂMPADA			UN		103.33
C1669	LUMINÁRIA PAREDE,TIPO ARANDELA C/ LÂMPADA INCANDESCENTE			UN		65.93
C4806	LUMINÁRIA PENDENTE EM LED, CORPO EM ALUMÍNIO, POTÊNCIA MÍNIMA 200W E MÁXIMA 210W			UN		773.6

C4805	LUMINÁRIA PENDENTE EM LED, FACHO DE LUZ FECHADO (<60°), CORPO EM ALUMÍNIO E REFLETOR EM ALUMÍNIO ANODIZADO DE ALTO BRILHO, POTENCIA MÍNIMA 90W E MÁXIMA 100W - COMPLETA			UN		513.6

C4956	LUMINÁRIA PENDENTE PARA FACHO ABERTO, COM PORTA-LÂMPADA EM CERÂMICA, DIFUSOR EM VIDRO TEMPERADO, COM UMA LÂMPADA MULTIVAPOR METÁLICO 150W, COM REATOR E IGNITOR, COMPLETA			UN		212.53

C4108	LUMINÁRIA QUADRADA EMBUTIDA NA PAREDE PARA LÂMPADA FLUORESCENTE COMPACTA 2X26W EM ALUMÍNIO FUNDIDO E PINTADO POR PROCESSO ELETROSTÁTICO COM REFLETOR EM ALUMÍNIO ANODIZADO ALTO BRILHO E DIFUSOR EM VIDRO TRANPARENTE PRISMÁTICO			UN		453.21

C1671	LUMINÁRIA REFLETORA COM LÂMPADA HALÓGENA DICROICA 50W			UN		52.91
C1670	LUMINÁRIA REFLETORA COM LÂMPADA HALÓGENA DICROICA 75W			UN		73.82
C1672	LUMINÁRIA REFLETORA INTERNA SIMPLES C/OU S/VIDRO			UN		126.84
C1643	LUMINÁRIA REFLETORA.INTERNA.SIMPLES C/LÂMPADA MERCÚRIO			UN		135.2
C4957	LUMINÁRIA TIPO BALIZADOR DE EMBUTIR COM SOQUETE E-27 PARA LÂMPADA FLUORESCENTE ELETRÔNICA COMPACTA DE 9W			UN		65.91

C1673	LUMINÁRIA TIPO GLOBO PLÁSTICO C/ LÂMPADA INCANDESCENTE			UN		63.94
C1674	LUMINÁRIA TIPO GLOBO VIDRO C/ LAMPADA INCANDESCENTE			UN		90.93
C1675	LUMINÁRIA TIPO GLOBO VIDRO C/ LÂMPADA MISTA, ATÉ 160W			UN		108.42
C1676	LUMINÁRIA TIPO GLOBO VIDRO C/ LÂMPADA MISTA, ATÉ 500W			UN		139.49
C1677	LUMINÁRIA TIPO SPOT DIRECIONAL C/ BRAÇO E C/ LÂMPADA INCANDESCENTE			UN		77.5

C1678	LUMINÁRIA TIPO SPOT SIMPLES C/ LÂMPADA INCANDESCENTE			UN		48.73
C1875	PENDENTE OU PLAFONIER C/GLOBO LEITOSO C/ 1 LÂMPADA DE 60W			UN		48.62
C3921	PLACA SUPORTE P/ LUMINÁRIA SN-05			UN		315.99
C2009	POSTE DE FERRO P/ JARDIM H=2.80M, C/GLOBO E LÂMPADA VAPOR DE SÓDIO 70W			UN		443.12

C2010	POSTE DE FERRO P/JARDIM H=2.80M, C/GLOBO DE VIDRO, S/ LÂMPADA			UN		347.71
C3625	POSTE METÁLICO CÔNICO RETO FLANGEADO H=10.0m P/02 LUMINÁRIAS DECORATIVAS			UN		1435.33

C3626	POSTE METÁLICO DECORATIVO CÔNICO RETO FLANGEADO H=4.0m P/01 OU 02 LUMINÁRIAS DECORATIVAS			UN		1209.65

C2050	PROJETOR C/ LÂMPADA VAPOR DE MERCÚRIO DE 250W, COMPLETA (SEM FOTOCÉLULA)			UN		274.91

C2049	PROJETOR C/ LÂMPADA HALÓGENA DUPLO ENVELOPE DE 500W			UN		201.16
C2048	PROJETOR C/ LÂMPADA DE VAPOR DE MERCÚRIO DE 250W, C/FOTOCÉLULA			UN		309.81
C2051	PROJETOR C/ LÂMPADA VAPOR METÁLICO 1000W C/FOTOCÉLULA			UN		802.36
C2054	PROJETOR C/ LÂMPADA DE VAPOR DE MERCÚRIO 250W, C/FOTOCÉLULA			UN		309.81
C2047	PROJETOR EM ALUMÍNIO, C/ LÂMPADA FLUORESCENTE ATÉ PL-13W			UN		126.86
C2044	PROJETOR EM ALUMÍNIO, C/ LÂMPADA FLUORESCENTE ATÉ PL-18W			UN		126.86
C4915	PROJETOR EM ALUMÍNIO, C/ LÂMPADA DE VAPOR METÁLICO DE 250W, S/FOTOCÉLULA			UN		318.63

C2045	PROJETOR EM ALUMÍNIO, C/ LÂMPADA DE VAPOR METÁLICO E FOTOCÉLULA ATÉ 400W			UN		384.23

C2046	PROJETOR EM ALUMÍNIO, C/ LÂMPADA DE VAPOR METÁLICO E FOTOCÉLULA ATÉ 1000W			UN		854.82

C4115	PROJETOR EM ALUMÍNIO POLIDO COM REFLETOR EM ALUMÍNIO ANODIZADO E DIFUSOR EM VIDRO PLANO TEMPERADO TRANSPARENTE DIÂMETRO = 40CM PARA LÂMPADA VAPOR METÁLICO 400W C/ REATOR E IGNITOR			UN		715.1

C4112	PROJETOR EMBUTIDO NO FORRO EM CHAPA DE AÇO PINTADA COM REFLETOR DE ALUMÍNIO ANODIZADO ALTO BRILHO E DIFUSOR EM VIDRO TRANSPARENTE TEMPERADO PARA LÂMPADA DE VAPOR METÁLICO 400W C/ REATOR E IGNITOR			UN		441.05

C4810	PROJETOR, EM LED (TEMPERATURA DE COR 4000K), CORPO EM ALUMÍNIO, LENTE EM ACRÍLICO E VEDAÇÃO EM SILICONE, GRAU DE PROTEÇÃO IP65, POTÊNCIA MÍNIMA 60W E MÁXIMA 70W, FLUXO LUMINOSO MÍNIMO 5.000LM, FATOR DE POTÊNCIA MÍNIMO 0,92			UN		477.18

C2053	PROJETOR EXTERNO C/ LÂMPADA DE VAPOR DE MERCÚRIO DE 400W, S/ FOTOCÉLULA			UN		299.67

C2105	REATOR AFP-220V, SIMPLES P/ LÂMPADA FLUORESCENTE (SUBSTITUIÇÃO)			UN		33.24
C2104	REATOR AFP-220V, DUPLO P/ LÂMPADA FLUORESCENTE (SUBSTITUIÇÃO)			UN		41.55
C2106	REATOR DE PARTIDA P/ LÂMPADA VAPOR DE MERCÚRIO ATÉ 1000W			UN		221.8
C4110	SISTEMA DE ILUMINAÇÃO COM LED BRANCO PARA FIXAÇÃO LATERAL EM LINHA COM DISPERSÃO A 90 GRAUS E SUPORTE DE ALUMÍNIO, ALIMENTAÇÃO POR DRIVER REMOTO EM CORRENTE CONTÍNUA			M		673.5

C4113	SPOT ORIENTÁVEL PARA PLUG DE GUITARRA. PARA LÂMPADAS DICRÓICAS DIVERSAS			UN		164.22

C4116	TRANSFORMADOR PARA LEDS			UN		72.07
LUMINÁRIAS EXTERNAS EM POSTES DE CONCRETO					46290.52
C4791	LUMINÁRIA 1 PÉTALA EM POSTE DE CONCRETO CIRCULAR H=12M, ALTURA LIVRE 10,20M, LÂMPADA VAPOR METÁLICO DE 150W, INCLUSIVE O POSTE			UN		2686.14

C4980	LUMINÁRIA 1 PÉTALA EM POSTE DE CONCRETO CIRCULAR H=12M, ALTURA LIVRE 10,20M, LÂMPADA VAPOR METÁLICO DE 400W, INCLUSIVE O POSTE			UN		2767.66

C4981	LUMINÁRIA 2 PÉTALAS EM POSTE DE CONCRETO CIRCULAR H=12M, ALTURA LIVRE 10,20M, LÂMPADA VAPOR METÁLICO DE 400W, INCLUSIVE O POSTE			UN		3286.77

C4982	LUMINÁRIA 3 PÉTALAS EM POSTE DE CONCRETO CIRCULAR H=12M, ALTURA LIVRE 10,20M, LÂMPADA VAPOR METÁLICO DE 400W, INCLUSIVE O POSTE			UN		3879.66

C4983	LUMINÁRIA 4 PÉTALAS EM POSTE DE CONCRETO CIRCULAR H=12M, ALTURA LIVRE 10,20M, LÂMPADA VAPOR METÁLICO DE 400W, INCLUSIVE O POSTE			UN		4487.63

C5035	LUMINÁRIA 4 PÉTALAS EM POSTE DE CONCRETO CIRCULAR H=14M, ALTURA LIVRE 12M, LÂMPADA VAPOR METÁLICO DE 400W, INCLUSIVE O POSTE			UN		3567.39

C4870	LUMINÁRIA FECHADA (1 UNIDADE) EM POSTE DE CONCRETO CIRCULAR H= 9,0M, ALTURA LIVRE 7,5M, LÂMPADA DE VAPOR METÁLICO DE 150W, INCLUSIVE O POSTE			UN		1736.2

C4977	LUMINÁRIA FECHADA (2 UNIDADES) EM POSTE DE CONCRETO CIRCULAR H= 9,0M, ALTURA LIVRE 7,5M, LÂMPADA DE VAPOR METÁLICO DE 250W, INCLUSIVE O POSTE			UN		2317.17

C4978	LUMINÁRIA FECHADA (1 UNIDADE) EM POSTE DE CONCRETO CIRCULAR H= 9,0M, ALTURA LIVRE 7,5M, LÂMPADA DE VAPOR METÁLICO DE 250W, INCLUSIVE O POSTE			UN		1855.71

C4871	LUMINÁRIA FECHADA (2 UNIDADES) EM POSTE DE CONCRETO CIRCULAR H= 9,0M, ALTURA LIVRE 7,5M, LÂMPADA DE VAPOR METÁLICO DE 150W, INCLUSIVE O POSTE			UN		2180.63

C5032	PROJETOR (1 UNIDADE) EM POSTE DE CONCRETO CIRCULAR H= 8M, ALTURA LIVRE 6,60M, LÂMPADA DE VAPOR METÁLICO DE 150W, INCLUSIVE O POSTE			UN		1311.63

C5031	PROJETOR (2 UNIDADES) EM POSTE DE CONCRETO CIRCULAR H= 8M, ALTURA LIVRE 6,60M, LÂMPADA DE VAPOR METÁLICO DE 150W, INCLUSIVE O POSTE			UN		1579.45

C4984	PROJETOR (1 UNIDADE) EM POSTE DE CONCRETO CIRCULAR H=10M, ALTURA LIVRE 8,40M, LÂMPADA DE VAPOR DE MERCÚRIO DE 250W, INCLUSIVE O POSTE			UN		1620.14

C4985	PROJETOR (1 UNIDADE) EM POSTE DE CONCRETO CIRCULAR H=10M, ALTURA LIVRE 8,40M, LÂMPADA DE VAPOR DE MERCÚRIO DE 400W, INCLUSIVE O POSTE			UN		1665.62

C4986	PROJETOR (2 UNIDADES) EM POSTE DE CONCRETO CIRCULAR H=10M, ALTURA LIVRE 8,40M, LÂMPADA DE VAPOR DE MERCÚRIO DE 250W, INCLUSIVE O POSTE			UN		1903.68

C4987	PROJETOR (2 UNIDADES) EM POSTE DE CONCRETO CIRCULAR H=10M, ALTURA LIVRE 8,40M, LÂMPADA DE VAPOR DE MERCÚRIO DE 400W, INCLUSIVE O POSTE			UN		1994.64

C4988	PROJETOR (3 UNIDADES) EM POSTE DE CONCRETO CIRCULAR H=10M, ALTURA LIVRE 8,40M, LÂMPADA DE VAPOR DE MERCÚRIO DE 400W, INCLUSIVE O POSTE			UN		2348.44

C5034	PROJETOR (3 UNIDADES) EM POSTE DE CONCRETO CIRCULAR H=10M, ALTURA LIVRE 8,40M, LÂMPADA DE VAPOR METÁLICO DE 400W, INCLUSIVE O POSTE			UN		2406.76

C4989	PROJETOR (4 UNIDADES) EM POSTE DE CONCRETO CIRCULAR H=10M, ALTURA LIVRE 8,40M, LÂMPADA DE VAPOR DE MERCÚRIO DE 400W, INCLUSIVE O POSTE			UN		2695.2

APARELHOS ELÉTRICOS					247334.65
C0081	AMPERÍMETRO (72X72)MM, ESC. 0-250A			UN		138.23
C0082	AMPERÍMETRO (96X96)MM, ESC. 0-500A			UN		147.98
C0080	AMPERÍMETRO (144X144)MM, ESC. 0-1000A			UN		236.78
C0101	AQUECEDOR CENTRAL ELETROAUTOMATICO 220V-5060 A 7480W			UN		937.82
C0102	AQUECEDOR ELÉTRICO CAP.50 A 250L. 110/220V			UN		3751.56
C0103	AQUECEDOR INDIVIDUAL ELETROAUTOMATICO 220V - 4840 W			UN		25.16
C0465	BOTOEIRA EM ALUMÍNIO FUNDIDO "LIGA - DESLIGA"			UN		144.61
C1286	ESTABILIZADOR DE TENSÃO/CORRENTE DE 1KVA			UN		240.8
C1287	ESTABILIZADOR DE TENSÃO/CORRENTE DE 3KVA			UN		565.02
C1288	ESTABILIZADOR DE TENSÃO/CORRENTE DE 5KVA			UN		834.93
C1289	ESTABILIZADOR DE TENSÃO/CORRENTE DE 7.5KVA			UN		992.83
C1285	ESTABILIZADOR DE TENSÃO/CORRENTE DE 10KVA			UN		2250.56
C1354	EXAUSTOR ELETROMECÂNICO INDUSTRIAL D= 400MM			UN		1640.14
C1477	INSTALAÇÃO DE EXAUSTOR ELÉTRICO TIPO DOMICILIAR			UN		255.9
C2276	SINALIZADOR P/ ENTRADA E SAÍDA DE VEÍCULOS			UN		241.46
C2512	TRANSFORMADOR 2KVA MONOFASICO 220V/110V			UN		250.73
C2517	TRANSFORMADOR DE CORRENTE EM QD - FAIXA 50 A 250/5A			UN		137.8
C2518	TRANSFORMADOR DE CORRENTE EM QD - FAIXA 200 A 400/5A			UN		140.05
C2519	TRANSFORMADOR DE CORRENTE EM QD - FAIXA 400 A 800/5A			UN		147.54
C2520	TRANSFORMADOR DE CORRENTE EM QD - FAIXA 1000 A 1500/5A			UN		166.97
C4059	TRANSFORMADOR DE CORRENTE 15 KV - INSTALADO			UN		921.19
C4404	TRANSFORMADOR DE FORÇA À SECO 750 KVA/13.800-380/220V (FORNECIMENTO E MONTAGEM)			UN		57534.8

C4405	TRANSFORMADOR DE FORÇA À SECO 2.500 KVA/13.800-440/240V (FORNECIMENTO E MONTAGEM)			UN		131850.58

C0832	TRANSFORMADOR DE POTENCIAL 115 VAC 400 VA			UN		855.4
C4060	TRANSFORMADOR DE POTÊNCIA 15 KV - INSTALADO			UN		1280.45
C2524	TRANSFORMADOR P/CABINE PRIMÁRIA 500KVA-15KV			UN		40696.12
C2663	VENTILADOR DE TETO C/ ALETAS DE MADEIRA			UN		237.4
C2664	VENTILADOR DE TETO METÁLICO			UN		226.38
C2682	VOLTÍMETRO (72X72)MM, ESC. 0-500V			UN		138.04
C2683	VOLTÍMETRO (96X96)MM, ESC. 0-500V			UN		159.05
C2681	VOLTÍMETRO (144X144)MM, ESC. 0-500V			UN		188.37
EQUIPAMENTOS					3982441.33
C4372	BALANÇA ELETRÔNICA C/ PLATAFORMA 18x3, CAP. 80 TON. (FORN./MONTAGEM)			UN		186588

C4184	GRUPO GERADOR 951/1000 KVA, COM QUADRO AUTOMÁTICO			UN		636415.82
C4063	GRUPO GERADOR 781/950 KVA C/ QUADRO AUTOMÁTICO			UN		607467.26
C4062	GRUPO GERADOR 636/780 KVA C/ QUADRO AUTOMÁTICO			UN		501276.92
C3668	GRUPO GERADOR 501/635 KVA, COM QUADRO AUTOMÁTICO			UN		288080.74
C4061	GRUPO GERADOR 451/500 KVA COM QUADRO AUTOMÁTICO			UN		216782.42
C4183	GRUPO GERADOR 386/450 KVA, COM QUADRO AUTOMÁTICO			UN		206820.68
C3667	GRUPO GERADOR 361/385 KVA, COM QUADRO AUTOMÁTICO			UN		182723.18
C3666	GRUPO GERADOR 291/360 KVA, COM QUADRO AUTOMÁTICO			UN		165119.4
C1443	GRUPO GERADOR 261/290 KVA, C/ QUADRO AUTOMÁTICO			UN		148639.45
C3664	GRUPO GERADOR 236/260 KVA, COM QUADRO AUTOMÁTICO			UN		145847.44
C4182	GRUPO GERADOR 216/235 KVA, COM QUADRO AUTOMÁTICO			UN		127413.09
C3663	GRUPO GERADOR 171/215 KVA, COM QUADRO AUTOMÁTICO			UN		126403
C1441	GRUPO GERADOR 141/170 KVA, C/ QUADRO AUTOMÁTICO			UN		104004.3
C3661	GRUPO GERADOR 121/140 KVA, COM QUADRO AUTOMÁTICO			UN		89096.9
C1440	GRUPO GERADOR 86/120 KVA, C/ QUADRO AUTOMÁTICO			UN		86751.71
C1444	GRUPO GERADOR 56/85 KVA, C/ QUADRO AUTOMÁTICO			UN		83712.81
C3660	GRUPO GERADOR 45/55 KVA, COM QUADRO AUTOMÁTICO			UN		79298.21
POSTES P/ ENERGIA E COMUNICAÇÃO					18466.49
C3576	MUTIRÃO MISTO - MINI POSTE H=1.50m REX MONO E ROLDANA			UN		33.17
C2000	POSTE C/ACESSÓRIOS ATÉ A ENTRADA DA SUBESTAÇÃO ABRIGADA			UN		10447.33
C2012	POSTE P/EDIFICAÇÕES POTÊNCIA INSTALADA ATÉ 5KW			UN		656.34
C2017	POSTE P/EDIFICAÇÕES POTÊNCIA INSTALADA DE 5,01 À 10KW			UN		752.89
C2013	POSTE P/EDIFICAÇÕES POTÊNCIA INSTALADA DE 10,01 À 15KW			UN		1030.42
C2014	POSTE P/EDIFICAÇÕES POTÊNCIA INSTALADA DE 15,01 À 20KW			UN		1173.79
C2015	POSTE P/EDIFICAÇÕES POTÊNCIA INSTALADA DE 20,01 À 25 KW			UN		1938.14
C2016	POSTE P/EDIFICAÇÕES POTÊNCIA INSTALADA DE 25,01 À 30 KW			UN		2434.41
POSTES EM CONCRETO					29687.2
C4958	POSTE DE CONCRETO CIRCULAR, RESISTÊNCIA NOMINAL 200KG, H= 7,00M, PESO APROXIMADO 670 KG			UN		785.81

C5030	POSTE DE CONCRETO CIRCULAR, RESISTÊNCIA NOMINAL 200KG, H= 8,00M, PESO APROXIMADO 570 KG			UN		905.29

C4959	POSTE DE CONCRETO CIRCULAR, RESISTÊNCIA NOMINAL 200KG, H= 9,00M, PESO APROXIMADO 670 KG			UN		1030.95

C5033	POSTE DE CONCRETO CIRCULAR, RESISTÊNCIA NOMINAL 200KG, H=10,00M, PESO APROXIMADO DE 790 KG			UN		1191.8

C4960	POSTE DE CONCRETO CIRCULAR, RESISTÊNCIA NOMINAL 200KG, H=11,00M, PESO APROXIMADO 910KG			UN		1358.96

C4961	POSTE DE CONCRETO CIRCULAR, RESISTÊNCIA NOMINAL 300KG, H= 7,00M, PESO APROXIMADO 500KG			UN		894.49

C4962	POSTE DE CONCRETO CIRCULAR, RESISTÊNCIA NOMINAL 300KG, H= 9,00M, PESO APROXIMADO 710KG			UN		1102.29

C4963	POSTE DE CONCRETO CIRCULAR, RESISTÊNCIA NOMINAL 300KG, H=11,00M, PESO APROXIMADO 950KG			UN		1362.52

C4964	POSTE DE CONCRETO CIRCULAR, RESISTÊNCIA NOMINAL 400KG, H= 9,00M, PESO APROXIMADO 740KG			UN		1291.8

C4965	POSTE DE CONCRETO CIRCULAR, RESISTÊNCIA NOMINAL 400KG, H=11,00M, PESO APROXIMADO 990KG			UN		1606.11

C4979	POSTE DE CONCRETO CIRCULAR, RESISTÊNCIA NOMINAL 400KG, H=12,00M, PESO APROXIMADO 1.130KG			UN		2010.55

C4966	POSTE DE CONCRETO CIRCULAR, RESISTÊNCIA NOMINAL 400KG, H=14,00M, PESO APROXIMADO 1.430KG			UN		2456.98

C4976	POSTE DE CONCRETO DUPLO T, RESISTÊNCIA NOMINAL 150KG, H= 9,00M, PESO APROXIMADO 470KG			UN		895.51

C4967	POSTE DE CONCRETO DUPLO T, RESISTÊNCIA NOMINAL 200KG, H= 8,00M, PESO APROXIMADO 400KG			UN		752.22

C4968	POSTE DE CONCRETO DUPLO T, RESISTÊNCIA NOMINAL 200KG, H= 9,00M, PESO APROXIMADO 470KG			UN		895.51

C4969	POSTE DE CONCRETO DUPLO T, RESISTÊNCIA NOMINAL 200KG, H=11,000M, PESO APROXIMADO 640KG			UN		1121.15

C4970	POSTE DE CONCRETO DUPLO T, RESISTÊNCIA NOMINAL 300KG, H= 9,00M, PESO APROXIMADO 845KG			UN		1069.71

C4971	POSTE DE CONCRETO DUPLO T, RESISTÊNCIA NOMINAL 300KG, H=10,00M, PESO APROXIMADO 993KG			UN		1240.27

C4972	POSTE DE CONCRETO DUPLO T, RESISTÊNCIA NOMINAL 300KG, H=12,00M, PESO APROXIMADO 1.330KG			UN		1573.68

C4973	POSTE DE CONCRETO DUPLO T, RESISTÊNCIA NOMINAL 400KG, H=12,00M, PESO APROXIMADO 1.3307KG			UN		1620.24

C4974	POSTE DE CONCRETO DUPLO T, RESISTÊNCIA NOMINAL 600KG, H=12,00M, PESO APROXIMADO 1.330KG			UN		1659.38

C4975	POSTE DE CONCRETO DUPLO T, RESISTÊNCIA NOMINAL 1000KG, H=12,00M, PESO APROXIMADO 1.585KG			UN		2861.98

SUBESTAÇÃO DE DISTRIBUIÇÃO AÉREA - CLASSE 15 kV					238268.34
C4936	SUBESTAÇÃO AÉREA DE 15 KVA/13.800-380/220V COM QUADRO DE MEDIÇÃO E PROTEÇÃO GERAL,INCLUSIVE MALHA DE ATERRAMENTO			UN		18672.05

C4937	SUBESTAÇÃO AÉREA DE 30 KVA/13.800-380/220V COM QUADRO DE MEDIÇÃO E PROTEÇÃO GERAL, INCLUSIVE MALHA DE ATERRAMENTO			UN		19897.1

C4938	SUBESTAÇÃO AÉREA DE 45 KVA/13.800-380/220V COM QUADRO DE MEDIÇÃO E PROTEÇÃO GERAL, INCLUSIVE MALHA DE ATERRAMENTO			UN		21147.44

C4939	SUBESTAÇÃO AÉREA DE 75 KVA/13.800-380/220V COM QUADRO DE MEDIÇÃO E PROTEÇÃO GERAL, INCLUSIVE MALHA DE ATERRAMENTO			UN		24877.21

C4940	SUBESTAÇÃO AÉREA DE 112,5 KVA/13.800-380/220V COM QUADRO DE MEDIÇÃO E PROTEÇÃO GERAL, INCLUSIVE MALHA DE ATERRAMENTO			UN		27851.01

C4941	SUBESTAÇÃO AÉREA DE 150 KVA/13.800-380/220V COM QUADRO DE MEDIÇÃO E PROTEÇÃO GERAL, INCLUSIVE MALHA DE ATERRAMENTO			UN		33643.97

C4942	SUBESTAÇÃO AÉREA DE 225 KVA/13.800-380/220V COM QUADRO DE MEDIÇÃO E PROTEÇÃO GERAL, INCLUSIVE MALHA DE ATERRAMENTO			UN		40650

C4758	SUBESTAÇÃO AÉREA DE 300 KVA/13.800-380/220V COM QUADRO DE MEDIÇÃO E PROTEÇÃO GERAL, INCLUSIVE MALHA DE ATERRAMENTO			UN		51529.56

SERVIÇOS AUXILIARES DE TELEFONIA, SOM, LÓGICA E SISTEMAS DE CONTROLE					535617.84
C4532	PATCH CORD, CATEGORIA 6, EXTENSAO DE 2,50 M			UN		29.03
C4042	ALARME SONORO/VISUAL, SIRENE 120 dB, COM ACIONADOR MANUAL, ALIMENTAÇÃO 220 VAC - INSTALADO			UN		224.4

C0093	APARELHO SINALIZADOR DE OBSTÁCULOS C/CÉLULA FOTOELÉTRICA			UN		151.69
C4567	BANDEJA MÓVEL, PADRÃO 19"			UN		59.86
C0390	BLOCO TELEFÔNICO DE LIGAÇÃO INTERNA BLI - 10			UN		16.31
C4566	BLOCO IDC-100 PARES INTERNO, IDC-IDC, PADRÃO 19"			UN		255.55
C3973	CÂMERA FIXA - CFTV - INSTALADA/PROGRAMADA			UN		751.4
C4043	COMPUTADOR PENTIUM 4 , 2,80 GHz, 512 K CACHE, HD 40 GB, 128 MB DDR SDRAM, INCLUINDO PLACA			UN		2771.72

C4058	CENTRAL DE CONTROLE P/ SEGURANÇA COMPLETA - INSTALADO			UN		3843.53
C4024	CENTRAL DE TELEFONIA C/ 50 RAMAIS E 10 LINHAS TRONCO			UN		6690
C4004	CONTROLADOR LÓGICO PROGRAMÁVEL MODULAR			UN		23803.2
C4051	CONTROLE TIPO JOYSTICK PARA CÂMERA MÓVEL C/ DISPLAY TELA 7 E TECLADO INCORPORADO, PARA CONTROLAR ATÉ 256 CÂMERAS - INSTALADO			UN		6142.18

C4176	CONJUNTO DE CONVERSORES (EMISSOR E RECEPTOR) DE UTP/COAXIAL COM TERMINAIS DE CONEXÃO, CAIXAS DE PROTEÇÃO E FONTE DE ALIMENTAÇÃO			UN		985.19

C4177	DETECTOR TERMO-VELOCIMÉTRICO, MONTAGEM DE TETO, C/ BASE ALIMENTAÇÃO 220 VAC, OPERAÇÃO EM REDE - INSTALADO			UN		279.87

C4041	DETETOR IÔNICO DE FUMAÇA, MONTAGEM DE TETO, C/ BASE ALIMENTAÇÃO 220VAC, UMA SAÍDA DIGITAL - INSTALADO			UN		214

C3765	DISTRIBUIDOR INTERNO ÓPTICO PARA 24 FIBRAS			UN		803.5
C4564	DISTRIBUIDOR INTERNO ÓPTICO - D.I.O. PARA 12 FIBRAS MONO-MODO, COM CONCETORES ST, PADRÃO 19"			UN		516.94

C4565	DISTRIBUIDOR INTERNO ÓPTICO - D.I.O. PARA 24 FIBRAS MONO-MODO, COM CONECTORES ST, PADRÃO 19"			UN		803.5

C4050	GRAVADOR DE VÍDEO, TIPO TIME HOPSE, 960 HORAS - INSTALADO			UN		1628.3
C3760	HUB TIPO 24 PORTAS			UN		2281.44
C4181	MÓDULO PARA COMUNICAÇÃO EM REDE RS 485 PROTOCOLO MODBUS RTU			UN		2293.86
C4048	MONITOR INDUSTRIAL DE VÍDEO COLORIDO, DIGITAL, TELA 19", PORTA PARALELA - INSTALADO			UN		1430.46

C4049	MONITOR INDUSTRIAL DE VÍDEO COLORIDO, VÍDEO COMPOSTO, 2 CANAIS DE ENTRADA E 1 DE SAÍDA, DIMENSÕES 14 - INSTALADO			UN		816.76

C4033	NO-BREAK TRIFÁSICO, 380/380 VAC-LL, 60 Hz, 2000VA, BATERIAS INCORPORADAS, AUTO-PORTANTE EM GABINETE IP-44 - INSTALADO			CJ		2263.38

C4568	ORGANIZADOR DE CABOS HORIZONTAL, ABERTO, PADRÃO RACK 19"			UN		39.56
C4876	PAINEL ELETRICO C/1 SOFT START 7,5CV, 380V/60Hz - MONTAGEM COM SUPERVISÃO DE ENGENHEIRO			UN		15323.66

C4877	PAINEL ELETRICO C/1 SOFT START 10CV, 380V/60Hz - MONTAGEM COM SUPERVISÃO DE ENGENHEIRO			UN		15563.22

C4878	PAINEL ELETRICO C/1 SOFT START 12,5CV, 380/60Hz - MONTAGEM COM SUPERVISÃO DE ENGENHEIRO			UN		16353.98

C4879	PAINEL ELETRICO C/1 SOFT START 20CV, 380/60Hz - MONTAGEM COM SUPERVISÃO DE ENGENHEIRO			UN		15756.14

C4880	PAINEL ELETRICO C/1 SOFT START 25CV, 380/60Hz - MONTAGEM COM SUPERVISÃO DE ENGENHEIRO			UN		16264.94

C4881	PAINEL ELETRICO C/1 SOFT START 30CV, 380V/60Hz - MONTAGEM COM SUPERVISÃO DE ENGENHEIRO			UN		17079.02

C4882	PAINEL ELETRICO C/1 SOFT START 40CV, 380V/60Hz - MONTAGEM COM SUPERVISÃO DE ENGENHEIRO			UN		17651.42

C4883	PAINEL ELETRICO C/1 SOFT START 50CV, 380V/60Hz - MONTAGEM COM SUPERVISÃO DE ENGENHEIRO			UN		17867.66

C4884	PAINEL ELETRICO C/2 SOFT START 7,5CV, 380V/60Hz - MONTAGEM COM SUPERVISÃO DE ENGENHEIRO			UN		17816.78

C4885	PAINEL ELETRICO C/2 SOFT START 10CV, 380V/60Hz - MONTAGEM COM SUPERVISÃO DE ENGENHEIRO			UN		17994.86

C4886	PAINEL ELETRICO C/2 SOFT START 12,5CV, 380V/60Hz - MONTAGEM COM SUPERVISÃO DE ENGENHEIRO			UN		18363.74

C4887	PAINEL ELETRICO C/2 SOFT START 15CV, 380V/60Hz - MONTAGEM COM SUPERVISÃO DE ENGENHEIRO			UN		18859.82

C4888	PAINEL ELETRICO C/2 SOFT START 20CV, 380V/60Hz - MONTAGEM COM SUPERVISÃO DE ENGENHEIRO			UN		19279.58

C4889	PAINEL ELETRICO C/2 SOFT START 25CV, 380V/60Hz - MONTAGEM COM SUPERVISÃO DE ENGENHEIRO			UN		19483.1

C4890	PAINEL ELÉTRICO C/2 SOFT START 30CV, 380V/60HZ - MONTAGEM COM SUPERVISÃO DE ENGENHEIRO			UN		19597.58

C4891	PAINEL ELÉTRICO C/2 SOFT START 35CV, 380 V/60HZ - MONTAGEM COM SUPERVISÃO DE ENGENHEIRO			UN		20170.75

C4892	PAINEL ELÉTRICO C/2 SOFT START 40CV, 380V/60HZ - MONTAGEM COM SUPERVISÃO DE ENGENHEIRO			UN		20500.7

C4893	PAINEL ELETRICO C/2 SOFT START 50CV, 380V/60Hz - MONTAGEM COM SUPERVISÃO DE ENGENHEIRO			UN		22752.14

C4894	PAINEL ELETRICO C/2 SOFT START 60CV, 380V/60Hz - MONTAGEM COM SUPERVISÃO DE ENGENHEIRO			UN		24303.98

C3768	PATCH PANEL 24 PORTAS, CATEGORIA "5" FURUKAWA			UN		500.6
C3770	PATCH CABLE EXTRA-FLEXÍVEL RJ-45/RJ-45 DE 1,50m			UN		16.14
C4526	PATCH CABLE EXTRA-FLEXÍVEL RJ-45/RJ-45 DE 2,50m			UN		20.42
C3764	RACK FECHADO 24 U'S, 670mm, PROFUNDIDADE PADRÃO 19"			UN		2366.16
C3763	RACK FECHADO 36 U'S, 670mm, PROFUNDIDADE PADRÃO 19"			UN		2494
C3762	RACK FECHADO 44 U'S, 670mm, PROFUNDIDADE PADRÃO 19"			UN		2864.27
C4569	RÉGUA DE TOMADAS ELÉTRICAS, COM 08 TOMADAS, PADRÃO RACK 19"			UN		97
C4895	RELÉ DE NÍVEL COM 2 ELETRODOS CONTATOS DE 10A - 250V			UN		143.69
C4896	RELÉ DE NÍVEL COM 3 ELETRODOS CONTATOS DE 10A - 250V			UN		157.53
C4563	ROTEADOR AUTO-GERENCIÁVEL P/ COMUNICAÇÃO DE DADOS, PARA FIBRA ÓPTICA MONO-MODO, COM CONECTORES ST - PADRÃO RACK 19"			UN		5451.74

C4044	SENSOR DE INTRUSÃO MICRO-PROCESSADOR, TIPO MULTIFEIXES, MONTAGEM DE PAREDE, ALIMENTAÇÃO 220 VAC, UMA - INSTALADO			UN		113.95

C4055	SENSOR INFRA-VERMELHO ATIVO/PASSIVO FEIXE DUPLO DISTÂNCIA MÁXIMA 100m - INSTALADO			UN		617.64

C4019	SISTEMA DE CONTROLE DE ACESSO DE PESSOAL C/ 4 CATRACAS ELETRÔNICAS BI-DIRECIONAIS COM LEITORES DE CARTÕES COM TECNOLOGIA DE PROXIMIDADE INCORPORADOS, 1000 CARTÕES DE PROXIMIDADE, 16 FECHADURAS ELETROMAGNÉTICAS COM SENSORES DE ABERTURA E FONTES DE ALIMENTAÇÃO, 2 LEITORAS DE CARTÕES POR PROXIMIDADE, 2 IMPRESSORAS PARA EMISSÃO DE RELATÓRIOS, 3 CÂMERAS PARA CAPTURA DE IMAGENS, TODOS OS DEMAIS COMPONENTES, FORNECIMENTO E MONTAGEM			CJ		75752.89

C4398	SOFTWARE DE GERENCIAMENTO DE PESAGEM (INSTALADO)			UN		2740.48
C4180	SOFTWARE DE GERENCIAMENTO E CADASTRAMENTO COM BANCO DE DADOS, INTERFACE AMIGÁVEL, PLATAFORMA WINDOWS			UN		6912.16

C4178	SOFTWARE DE MONITORAÇÃO E CONTROLE SOBRE PLATAFORMA WINDOWS, PROTOCOLO DE COMUNICAÇÃO ABERTO, MÓDULO GRÁFICO PARA CRIAÇÃO DE TELAS			UN		6912.16

C4179	SOFTWARE DE MONITORAÇÃO E CONTROLE SOBRE PLATAFORMA WINDOWS, PROTOCOLO DE COMUNICAÇÃO ABERTO			UN		1789.21

C4054	SOFTWARE DE PROGRAMAÇÃO DE PLCs RSLOGIX 500, CD - INSTALADO			UN		4795.86
C4040	SOFTWARE SUPERVISÓRIO RS VIEW 32 VERSÃO RUNTIME 150 COM GERENCIADOR DE COMUNICAÇÕES RSLINX - INSTALADO			UN		4316.27

C4175	SWITCHER AUTO-GERENCIÁVEL P/ COMUNICACÃO DE DADOS COM 24 PORTAS EM CONECTORES RJ 45, 10/100 KBPS E DUAS PORTAS 10/100/1000 KBPS - PADRÃO RACK 19"			UN		5413.51

C4056	TRANSMISSOR ELETRÔNICO DE PRESSÃO TIPO INSERÇÃO, COM INDICADOR INCORPORADO, GERAÇÃO DE SINAL PROPORC - INSTALADO			UN		2063.46

OUTROS ELEMENTOS					77467.41
C0327	ATERRAMENTO COMPLETO C/ 3 HASTES COPPERWELD P/PÁRA-RAIOS			CJ		846.65
C0326	ATERRAMENTO COMPLETO C/ HASTE COPPERWELD 3/4"X 2.40M			UN		273.84
C0325	ATERRAMENTO COMPLETO C/ HASTE COPPERWELD 3/4" X 3.0M			UN		278.12
C4765	ATERRAMENTO COMPLETO C/ HASTE COPPERWELD 5/8"X 2.40M			UN		267.12
C4562	DISPOSITIVO DE PROTEÇÃO CONTRA SURTOS DE TENSÃO - DPS's - 40 KA/440V			UN		119.1

C1152	DUTO DE ALONGAMENTO PARA EXAUSTOR EÓLICO			M		115.58
C4933	HASTE DE ATERRAMENTO COPPERWELD 5/8"X 2.40M			UN		109.92

C4767	HASTE DE TERRA EM AÇO COBREADO, COM SEÇÃO CIRCULAR MÍNIMA DE 13X2000MM			UN		95.38

C3575	HASTE DE FERRO GALVANIZADO 1.20m PARA ATERRAMENTO - PADRÃO POPULAR			UN		34.02

C3910	HASTE DE TERRA 5/8"x3,00m GCW 19L30			UN		121.46
C4208	PÁRA-RAIO TIPO FRANKLIN C/ SINALIZADOR (FORNECIMENTO E MONTAGEM)			UN		2850.45
C1790	MASTRO SIMPLES DE FERRO GALV. P/PÁRA-RAIO H=3M, D=40 OU 50MM			UN		851.93
C4203	MEDIÇÃO TRIFÁSICA INSTALADA EM MURO - SAÍDA SUBTERRÂNEA			UN		2302.68
C4561	MÓDULO DE EMERGÊNCIA PARA LUMINÁRIA COMUM			UN		88.09
C3577	MINI POSTE H=1.50m REX MONO E ROLDANA - PADRÃO POPULAR			UN		42.48
C3453	MONTAGEM DAS INSTALAÇÕES ELÉTRICAS, ELEVATÓRIA VAZÃO ATÉ 10 l/s			UN		2578.72
C3452	MONTAGEM DAS INSTALAÇÕES ELÉTRICAS, ELEVATÓRIA VAZÃO 10,01 a 20 l/s			UN		3868.08
C3454	MONTAGEM DAS INSTALAÇÕES ELÉTRICAS, ELEVATÓRIA VAZÃO 20,01 a 40 l/s			UN		6768.72
C3455	MONTAGEM DAS INSTALAÇÕES ELÉTRICAS, ELEVATÓRIA VAZÃO 40,01 a 60 l/s			UN		13214.96
C3456	MONTAGEM DAS INSTALAÇÕES ELÉTRICAS, ELEVATÓRIA VAZÃO 60,01 a 90 l/s			UN		19016.24
C4599	MONTAGEM DE PAINEL ELÉTRICO C/ 02 SOFT-STARTER 7,5 CV			UN		3978.15
C2059	PÁRA-RAIOS TIPO CRISTAL VALVER			UN		250.78
C2060	PARA-RAIOS TIPO FRANKLIN			UN		135.15
C3929	POÇO DE ATERRAMENTO DIAM. = 0,60 m P/ BALIZAMENTO NOTURNO			UN		788.95
C1947	PONTO ELÉTRICO, MATERIAL E EXECUÇÃO			PT		246.33
C1949	PONTO LÓGICO, MATERIAL E EXECUÇÃO			PT		193.34
C3679	PONTO PARA SISTEMA DE SOM, MATERIAL E EXECUÇÃO			PT		394.96
C1951	PONTO TELEFÔNICO, MATERIAL E EXECUÇÃO			PT		214.68
C2056	PROTEÇÃO DA CORDOALHA DOS PÁRA-RAIOS C/TUBO PVC RIGIDOS 50MM (2") X3.00M			UN		175.8

C4214	RAMAL TRIFÁSICO BAIXA TENSÃO POR VÃO DE 100m			UN		9040.43
C3909	SOLDA EXOTÉRMICA			UN		41.06
C4215	SUBSTITUIÇÃO DE TRAFO DE 30 Kva PARA 45 Kva			UN		8090.1
C2424	TELA PARA ALONGAMENTO DE FORRO - E. EÓLICO			UN		74.14
PINTURA					2685.37
PAREDES E FORROS					807.2
C3487	APLICAÇÃO DE LIQUIBRILHO SOBRE PINTURAS, DUAS DEMÃOS			M2		16.77
C0588	CAIAÇÃO EM DUAS DEMÃOS COM SUPERCAL			M2		4.98
C0589	CAIAÇÃO EM TRES DEMÃOS EM PAREDES			M2		7.47
C0866	CONSERVADO "P" IMPERMEÁVEL, 2 DEMÃOS (PAREDES INTERNAS)			M2		14.25
C0867	CONSERVADO "P" IMPERMEÁVEL, 3 DEMÃOS (PAREDES EXTERNAS)			M2		22.93
C1207	EMASSAMENTO DE PAREDES EXTERNAS 2 DEMÃOS C/MASSA ACRÍLICA			M2		16.39
C1208	EMASSAMENTO DE PAREDES INTERNAS 2 DEMÃOS C/MASSA DE PVA			M2		12.94
C1209	EMASSAMENTO DE PAREDES INTERNAS 2 DEMÃOS C/MASSA A ÓLEO			M2		18.32
C1233	EMULSÃO DE PAREDES INTERNAS OU CONCRETO 2 DEMÃOS DE RESINA ACRÍLICA			M2		16.29

C1234	EMULSÃO DE PAREDES EXTERNAS 2 DEMÃOS EM RESINA ACRÍLICA			M2		34.42
C4167	LATEX ACRÍLICO TRÊS DEMÃOS EM PAREDES INTERNAS S/ MASSA			M2		26.53
C1614	LATEX DUAS DEMÃOS EM PAREDES EXTERNAS S/MASSA			M2		22.4
C1615	LATEX DUAS DEMÃOS EM PAREDES INTERNAS S/MASSA			M2		20.99
C1616	LATEX TRÊS DEMÃOS EM PAREDES EXTERNAS S/MASSA			M2		27.36
C1617	LATEX TRÊS DEMÃOS EM PAREDES INTERNAS S/MASSA			M2		25.72
C3550	MUTIRÃO MISTO - PINTURA HIDRACOR			M2		8.16
C1905	PINTURA C/ EMASSAMENTO E LIXAMENTO EM PAREDE INTERNA, À BASE EPÓXI			M2		120.04

C3098	PINTURA COM NATA DE CIMENTO EM DUAS DEMÃOS			M2		7.53
C3022	PINTURA ESMALTE SINTÉTICO EM PAREDES			M2		22.35
C2898	PINTURA HIDRACOR			M2		10.73
C4072	PINTURA IMPERMEÁVEL EM PAREDE C/ SIKA 107, DUAS DEMÃOS			M2		11.95
C2232	REVESTIMENTO TEXTURIZADO EM PAREDES INTERNA/EXTERNA C/DESEMPENADEIRA			M2		43.6

C2233	REVESTIMENTO TEXTURIZADO EM PAREDES INTERNA/EXTERNA C/ROLO			M2		27.34
C2274	SILICONE UMA DEMÃO EM PAREDES DE TIJOLOS			M2		24.49
C2644	TÊMPERA SIMPLES MÉDIA INTERNA			M2		20.96
C2461	TEXTURA ACRÍLICA 1 DEMÃO EM PAREDES EXTERNAS			M2		15.57
C2462	TEXTURA ACRÍLICA 1 DEMÃO EM PAREDES INTERNAS			M2		17.1
C2464	TINTA À ÓLEO EM PAREDES INTERNAS DUAS DEMÃOS S/MASSA			M2		21.66
C2465	TINTA À ÓLEO EM PAREDES INTERNAS TRÊS DEMÃOS S/MASSA			M2		26.29
C2471	TINTA CERÂMICA DUAS DEMÃOS			M2		20.04
C2476	TINTA EPÓXI EM PAREDES, C/ SELADOR E EMASSAMENTO ACRÍLICO			M2		110.4
C2477	TINTA IMPERMEÁVEL MINERAL EM PÓ 3 DEMÃOS EM PAREDES EXTERNAS			M2		11.23
PISO					325.16
C1039	DEMARCAÇÃO DE PISO À BASE DE EMULSÃO ACRÍLICA			M		33.06
C1040	DEMARCAÇÃO DE QUADRA ESPORTIVA C/TINTA ACRÍLICA			M		32.98
C1041	DEMARCAÇÃO DE QUADRA TIPO ESCOLAR C/TINTA ACRÍLICA			M		14.68
C1907	PINTURA DE PISO INTERNO/EXTERNO. C/TINTA BASE RESINA ACRÍLICA-QUARTZO.2 DEMÃOS			M2		21.49

C1910	PINTURA P/PISO À BASE LATEX ACRÍLICO, TIPO "NOVACOR"			M2		25.02
C2466	TINTA ACRÍLICA 2 DEMÃOS C/ ROLO DE LÃ			M2		40.77
C2470	TINTA CERÂMICA DE ACABAMENTO, DUAS DEMÃOS			M2		20.26
C2472	TINTA DE BASE ASFÁLTICA 2 DEMÃOS C/BROXA			M2		15.16
C2475	TINTA EPOXI EM PISOS, C/ SELADOR E EMASSAMENTO ACRÍLICO			M2		121.74
ESQUADRIAS DE MADEIRA					156.84
C1206	EMASSAMENTO DE ESQUADRIAS DE MADEIRA P/TINTA ÓLEO OU ESMALTE 2 DEMÃOS			M2		18.07

C1280	ESMALTE DUAS DEMÃOS EM ESQUADRIAS DE MADEIRA			M2		22.34
C3551	MUTIRÃO MISTO - ESMALTE DUAS DEMÃOS EM ESQUADRIAS DE MADEIRA			M2		15.82
C1876	PENTOX 2 DEMÃOS APLICADO EM MADEIRAS (CUPINICIDA)			M2		20.04
C2897	PINTURA COM SELADOR EM MADEIRA			M2		7.44
C2468	TINTA ANTIFLAMA TRÊS DEMÃOS EM ESQUADRIAS DE MADEIRA			M2		49.86
C2667	VERNIZ 3 DEMÃOS EM ESQUADRIAS DE MADEIRA			M2		23.27
SUPERFÍCIES METÁLICAS					634.81
C0044	ALUMÍNIO SINTÉTICO EM ESTRUTURA DE AÇO CARBONO 50 MICRA C/REVÓLVER			M2		11.05

C0045	ALUMÍNIO SINTÉTICO EM ESTRUTURA DE AÇO CARBONO 50 MICRA C/TRINCHA			M2		18.92

C0463	BORRACHA CLORADA EM ESTRUTURA DE AÇO CARBONO 50 MICRA C/REVÓLVER			M2		18.47

C0464	BORRACHA CLORADA EM ESTRUTURA DE AÇO CARBONO 50 MICRA C/TRINCHA			M2		23.81

C1279	ESMALTE DUAS DEMÃOS EM ESQUADRIAS DE FERRO			M2		41.17
C1281	ESMALTE SINTÉTICO EM ESTRUTURA DE AÇO CARBONO 50 MICRA C/REVÓLVER			M2		9.75

C1282	ESMALTE SINTÉTICO EM ESTRUTURA DE AÇO CARBONO 50 MICRA C/TRINCHA			M2		17.81
C1428	GRAFITE DUAS DEMÃOS EM ESQUADRIAS DE FERRO			M2		42.78
C1520	JATEAMENTO AO METAL BRANCO EM ESTRUTURAS DE AÇO CARBONO			M2		73.8
C1521	JATEAMENTO AO METAL QUASE BRANCO EM ESTRUTURA DE AÇO CARBONO			M2		26.72
C1522	JATEAMENTO COMERCIAL EM ESTRUTURA DE AÇO CARBONO			M2		30.87
C3425	PINTURA A ÓLEO PARA FERRO FUNDIDO			M2		19.72
C1911	PINTURA PARA ESTRUTURA DE ALUMÍNIO			M2		18.58
C2040	PINTURA C/ PRIMER EPOXI EM ESTRUTURA DE AÇO CARBONO 25 MICRA C/REVÓLVER			M2		11.38

C2473	PINTURA C/ TINTA EPOXI EM ESTRUTURA DE AÇO CARBONO 50 MICRA C/REVÓLVER			M2		16.95

C4309	PINTURA POLIURETANO EM 02 (DUAS) DEMÃOS SOBRE TUBULAÇÃO			M2		21.33
C4409	PINTURA POLIURETANO EM ESTRUTURAS DE AÇO CARBONO, 65 MICRA C/ REVOLVER			M2		13

C2036	PRIMER À BASE DE BORRACHA CLORADA. EM ESTRUTURA DE AÇO 25 MICRA C/REVÓLVER			M2		11.02

C2037	PRIMER À BASE DE BORRACHA CLORADA. EM ESTRUTURA DE. AÇO 25 MICRA C/TRINCHA			M2		12.58

C2038	PRIMER EM ESTRUTURA DE AÇO CARBONO 25 MICRA C/REVÓLVER			M2		6.6
C2039	PRIMER EM ESTRUTURA DE AÇO CARBONO 25 MICRA C/TRINCHA			M2		9.93
C2041	PRIMER EPOXI EM ESTRUTURA DE AÇO CARBONO 25 MICRA C/TRINCHA			M2		12.93
C2042	PRIMER SINTÉTICO EM ESTRUTURA DE AÇO CARBONO 25 MICRA C/REVÓLVER			M2		8.68

C2043	PRIMER SINTÉTICO EM ESTRUTURA DE AÇO CARBONO 25 MICRA C/TRINCHA			M2		14.57
C2467	TINTA ANTIFLAMA 2 DEMÃOS E PRIMER EM ESQUADRIAS DE FERRO			M2		72.05
C2469	TINTA AUTOMOTIVA 2 DEMÃOS EM METÁLICOS			M2		47.7
C2474	TINTA EPOXI EM ESTRUTURA DE AÇO CARBONO 50 MICRA C/TRINCHA			M2		22.64
SUPERFÍCIES DE CONCRETO					206.26
C1235	EMULSÃO DE RESINAS ACRÍLICAS EM CONCRETO - 2 DEMÃOS			M2		36.72
C4714	PINTURA DE LOGOTIPOS COM TINTA À ÓLEO EM CONCRETO			M2		85.29
C2187	REGULARIZAÇÃO DE SUPERFÍCIE DE CONCRETO APARENTE - 2 DEMÃOS			M2		11.32
C2273	SILICONE EM PAREDES DE CONCRETO OU TIJOLO CERÂMICO - 1 DEMÃO			M2		13.76
C2542	TRATAMENTO DE SUPERFÍCIE DE CONCRETO APARENTE			M2		17.63
C2668	VERNIZ ACRÍLICO EM PAREDES DE CONCRETO - 2 DEMÃOS			M2		11.45
C2669	VERNIZ POLIURETANO SOBRE PRIMER EM PAREDE CONCRETO - 3 DEMÃOS			M2		30.09
OUTROS ELEMENTOS					555.1
C4025	DESENHOS INSERIDOS NO PASSEIO DE CONCRETO			M2		65.8
C1613	LATEX ACRÍLICO 2 DEMÃOS EM TELHAS DE FIBROCIMENTO			M2		24.21
C1620	LETREIRO - LETRA EM CAIXA DE ZINCO, H= 20CM			UN		90.73
C1621	LETREIRO - LETRA EM PAREDES			UN		16.46
C1906	PINTURA C/ EMASSAMENTO P/ QUADRO-VERDE			M2		43.33
C1908	PINTURA EXTERNA DE RUFOS, CALHAS E CONDUTORES C/ESMALTE SINTÉTICO			M		17.86

C1909	PINTURA EXTERNA DE RUFOS E INTERNA DE CALHAS C/TINTA BETUMINOSA 1 DEMÃO			M2		12.43

C2899	PINTURA LOGOTIPO CAGECE - PROJETO PADRÃO			UN		284.28
PAVIMENTAÇÃO DO SISTEMA VIÁRIO					2937.27
REGULARIZAÇÃO DO SUB-LEITO					2.2
C3233	REGULARIZAÇÃO DO SUB-LEITO			M2		2.2
REFORÇO, SUB-BASE E BASE					933.94
C3132	BASE DE BRITA GRADUADA (S/TRANSP)			M3		124.89
C3133	BASE MACADAME HIDRÁULICO C/ENCHIMENTO DE AREIA (S/TRANSP)			M3		105.56
C3134	BASE SOLO BRITA COM 20% DE BRITA (S/TRANSP)			M3		52.7
C3135	BASE SOLO BRITA COM 30% DE BRITA (S/TRANSP)			M3		64.01
C3136	BASE SOLO BRITA COM 40% DE BRITA (S/TRANSP)			M3		75.25
C3137	BASE SOLO BRITA COM 50% DE BRITA (S/TRANSP)			M3		86.57
C3138	BASE SOLO BRITA COM 60% DE BRITA (S/TRANSP)			M3		97.81
C3217	ESTABILIZAÇÃO GRANULOMÉTRICA DE SOLOS S/ MISTURA DE MATERIAIS (S/TRANSP)			M3		22.08

C3216	ESTABILIZAÇÃO GRANULOMÉTRICA DE SOLOS C/ MISTURA DE MATERIAIS (S/TRANSP)			M3		26.58

C3215	ESTABILIZACÂO SOLO BETUME MISTURADO NA PISTA (S/TRANSP)			M3		32.94
C3930	SUB BASE/BASE DE SOLO CAL (3%) (S/TRANSP)			M3		67.42
C3931	SUB BASE/BASE DE SOLO CAL (4%) (S/TRANSP)			M3		81.85
C3968	SUB BASE/BASE DE SOLO CAL (5%) (S/TRANSP)			M3		96.28
RECOMPOSIÇÃO DE SUB BASE E BASE					558.42
C3163	ESCAVAÇÃO E CARGA DE MATERIAL ADICIONAL DE JAZIDA P/ RECOMPOSIÇÃO DE SUB-BASE/BASE/REVESTIMENTO PRIMÁRIO			M3		4.21

C3164	ESCARIFICAÇÃO P/APROVEITAMENTO DE SUB-BASE/BASE/REVESTIMENTO PRIMÁRIO			M3		5.24

C4549	RECICLAGEM DE BASE E REVESTIMENTO SEM ADIÇÃO DE MATERIAL			M3		55.26
C4235	RECICLAGEM DE BASE E REVESTIMENTO COM ADIÇÃO DE BRITA NA TAXA DE 86 Kg/m² (S/ TRANSP.)			M3		70.85

C4236	RECICLAGEM DE BASE E REVESTIMENTO COM ADIÇÃO DE BRITA NA TAXA DE 129 Kg/m² (S/ TRANSP.)			M3		82.87

C4237	RECICLAGEM DE BASE E REVESTIMENTO COM ADIÇÃO DE BRITA NA TAXA DE 172 Kg/m² (S/ TRANSP.)			M3		94.82

C4238	RECICLAGEM DE BASE E REVESTIMENTO COM ADIÇÃO DE BRITA NA TAXA DE 215 Kg/m² (S/ TRANSP.)			M3		106.84

C4239	RECICLAGEM DE BASE E REVESTIMENTO COM ADIÇÃO DE BRITA NA TAXA DE 258 Kg/m² (S/ TRANSP.)			M3		118.78

C3231	RECOMPOSIÇÃO DE SUB-BASE/BASE SOLO ESTABILIZADO GRANULOMETRICAMENTE (S/TRANSP)			M3		19.55

IMPRIMAÇÃO					0.39
C3221	IMPRIMAÇÃO - EXECUÇÃO (S/TRANSP)			M2		0.39
PINTURA DE LIGAÇÃO					0.23
C3228	PINTURA DE LIGAÇÃO - EXECUÇÃO (S/TRANSP)			M2		0.23
MISTURAS BETUMINOSAS À QUENTE					609.08
C3126	AREIA ASFALTO USINADA À QUENTE C/ESPALHAMENTO DE MOTONIVELADORA (S/TRANSP)			M3		109.46

C3128	AREIA ASFALTO USINADA À QUENTE - AAUQ (S/TRANSP)			M3		112.51
C3155	CONCRETO BETUMINOSO USINADO À QUENTE - CBUQ (S/TRANSP)			M3		177.7
C3230	PRÉ MISTURADO À QUENTE - PMQ (S/TRANSP)			M3		209.41
MISTURAS BETUMINOSAS À FRIO					237.84
C3127	AREIA ASFALTO USINADA À FRIO - AAUF (S/TRANSP)			M3		75.47
C3229	PRÉ MISTURADO À FRIO - PMF (S/TRANSP)			M3		162.37
REVESTIMENTO EM PEDRA					386.21
C3010	PAVIMENTAÇÃO BRIPAR INCLUSIVE COMPACTAÇÃO (S/TRANSP)			M2		81.85
C2893	PAVIMENTAÇÃO EM PARALELEPÍPEDO C/ REJUNTAMENTO (AGREGADO ADQUIRIDO)			M2		65.97

C3107	PAVIMENTAÇÃO EM PARALELEPÍPEDO C/ REJUNTAMENTO (AGREGADO PRODUZIDO) (S/TRANSP)			M2		56.54

C2894	PAVIMENTAÇÃO EM PARALELEPÍPEDO S/ REJUNTAMENTO (AGREGADO ADQUIRIDO)			M2		58.89

C2895	PAVIMENTAÇÃO EM PEDRA TOSCA C/ REJUNTAMENTO (AGREGADO ADQUIRIDO)			M2		58.15

C3348	PAVIMENTAÇÃO EM PEDRA TOSCA S/ REJUNTAMENTO (AGREGADO PRODUZIDO)			M2		26.35

C2896	PAVIMENTAÇÃO EM PEDRA TOSCA S/ REJUNTAMENTO (AGREGADO ADQUIRIDO)			M2		38.46

REVESTIMENTO PRIMÁRIO					183.2
C2944	REVESTIMENTO DE BRITA COM AGREGADO ADQUIRIDO			M3		91.13
C2945	REVESTIMENTO DE PEDRISCO COM AGREGADO ADQUIRIDO			M3		81.96
C3234	REVESTIMENTO COM SOLO (PIÇARRA) (S/TRANSP)			M3		10.11
TRATAMENTOS SUPERFICIAIS					25.76
C3125	APLICAÇÃO DE EMULSÃO ASFÁLTICA C/ÁGUA EM TRATAMENTO SUPERFICIAL (S/TRANSP)			M2		0.28

C3242	TRATAMENTO SUPERFICIAL SIMPLES (S/TRANSP)			M2		2.03
C3240	TRATAMENTO SUPERFICIAL DUPLO (S/TRANSP)			M2		6.07
C3241	TRATAMENTO SUPERFICIAL DUPLO C/CAPA SELANTE (S/TRANSP)			M2		7.59
C3243	TRATAMENTO SUPERFICIAL TRIPLO (S/TRANSP)			M2		9.79
CONSERVAÇÃO DO SISTEMA VIÁRIO					103712.93
FERROVIÁRIA					97729.32
C4337	ACABAMENTO MANUAL DO PERFIL DO LASTRO DE BRITA APÓS O NIVELAMENTO, INCLUSIVE COMPACTAÇÃO DA SUPERFÍCIE, BITOLA MÉTRICA, VIA SINGELA			M		5.7

C4335	ALARGAMENTO DE CORTE, MANUAL			M3		53.18
C4357	APLICAÇÃO DE RETENSORES			UN		0.95
C4359	ASSENTAMENTO DE MARCO QUILOMÉTRICO OU MECTOMÉTRICO			UN		28.49
C4227	CARGA MANUAL DE ACESSÓRIOS METÁLICOS E MATERIAIS DIVERSOS COM ARRUMAÇÃO DA CARGA EM VAGÕES OU CAMINHÕES, BITOLA MÉTRICA			T		30.77

C4367	CARGA MANUAL DE DORMENTE DE CONCRETO COM ARRUMAÇÃO DA CARGA EM VAGÕES OU CAMINHÕES, BITOLA MÉTRICA			UN		6.46

C4225	CARGA MANUAL DE DORMENTES DE CONCRETO COM ARRUMAÇÃO DA CARGA EM VAGÕES OU CAMINHÕES - BITOLA MÉTRICA			T		32.29

C4224	CARGA MANUAL DE DORMENTES DE MADEIRA COM ARRUMAÇÃO DA CARGA EM VAGÕES OU CAMINHÕES - BITOLA MÉTRICA			UN		3.61

C4228	CARGA MANUAL DE DORMENTES ESPECIAIS PARA AMV COM ARRUMAÇÃO DA CARGA EM VAGÕES OU CAMINHÕES, BITOLA MÉTRICA			UN		4.18

C4226	CARGA MANUAL DE TRILHOS COM ARRUMAÇÃO DA CARGA EM VAGÕES OU CAMINHÕES			T		36.08

C4349	CONSERVAÇÃO MANUAL DE JUNTAS COM DESMONTAGEM - TALAS COM 6 FUROS - INCLUINDO: DESMONTAGEM, LIMPEZA, INSPEÇÃO VISUAL PARA DETECÇÃO DE DEFEITOS NAS EXTREMIDADES DOS TRILHOS E TALA, FIXAÇÃO, LUBRIFICAÇÃO E REMONTAGEM			UN		16.71

C4348	CONSERVAÇÃO MANUAL DE JUNTAS SEM DESMONTAGEM			UN		0.76
C4352	CONSOLIDAÇÃO MANUAL DA FIXAÇÃO ELÁSTICA - SUBSTITUIÇÃO OU REPOSICIONAMENTO DE PEÇAS DA FIXAÇÃO DOS DORMENTES DE CONCRETO (SEM FORNECIMENTO)			UN		1.71

C4351	CONSOLIDAÇÃO MANUAL DA FIXAÇÃO RÍGIDA (PREGO OU TIREFÃO) COM OU SEM SUBSTITUIÇÃO			UN		1.71

C4341	CONSOLIDAÇÃO MANUAL DAS FIXAÇÕES DE AMV COM ABERTURA MENOR OU IGUAL A 1:10, BITOLA MÉTRICA			UN		854.63

C4342	CONSOLIDAÇÃO MANUAL DAS FIXAÇÕES DE AMV COM ABERTURA MAIOR QUE 1:10, BITOLA MÉTRICA			UN		664.71

C4358	CORREÇÃO MANUAL DE BITOLA			M		7.6
C4220	DEMOLIÇÃO MANUAL DE AMV COM ABERTURA DE 1:8 COM MATERIAL METÁLICO TIPO ATÉ TR 45, BITOLA MÉTRICA COM SEPARAÇÃO E EMPILHAMENTO DOS MATERIAIS			UN		2279.02

C4221	DEMOLIÇÃO MANUAL DE AMV COM ABERTURA DE 1:10 COM MATERIAL METÁLICO TIPO ATÉ TR 45, BITOLA MÉTRICA COM SEPARAÇÃO E EMPILHAMENTO DOS MATERIAIS			UN		2620.87

C4222	DEMOLIÇÃO MANUAL DE AMV COM ABERTURA DE 1:14 COM MATERIAL METÁLICO TIPO ATÉ TR 45, BITOLA MÉTRICA COM SEPARAÇÃO E EMPILHAMENTO DOS MATERIAIS			UN		3014

C4219	DEMOLIÇÃO MANUAL DE LINHA, BITOLA MÉTRICA, DE MATERIAL METÁLICO ATÉ 45 Kg/m INCLUSIVE SEPARAÇÃO E EMPILHAMENTO DO MATERIAL			KM		34185.24

C4232	DESCARGA MANUAL DE ACESSÓRIOS METÁLICOS E MATERIAIS DIVERSOS DE VAGÕES OU CAMINHÕES COM EMPILHAMENTO, BITOLA MÉTRICA			T		26.21

C4230	DESCARGA MANUAL DE DORMENTES DE CONCRETO EM VAGÕES OU CAMINHÕES, COM EMPILHAMENTO - BITOLA MÉTRICA			T		28.49

C4229	DESCARGA MANUAL DE DORMENTES DE MADEIRAS EM VAGÕES OU CAMINHÕES, COM EMPILHAMENTO - BITOLA MÉTRICA			UN		3.04

C4231	DESCARGA MANUAL DE TRILHOS DE VAGÕES OU CAMINHÕES, COM EMPILHAMENTO - BITOLA MÉTRICA			T		30.39

C4338	DESGUARNECIMENTO MANUAL DA VIA SINGELA PELA RETIRADA DO LASTRO ATÉ A FACE INFERIOR DO DORMENTE, BITOLA MÉTRICA			M		24.69

C4223	DESMONTAGEM MANUAL DE CONTRA-TRILHO, ATÉ TR 45 INCLUINDO A RETIRADA DO CONTRA-TRILHO, DAS FIXAÇÕES E EMPILHAMENTO AO LADO DA LINHA			M		9.88

C4360	FURAÇÃO MANUAL DE DORMENTE DE MADEIRA PARA APLICAÇÃO DAS FIXAÇÕES			UN		0.95

C4369	LASTRAMENTO MANUAL DA VIA COM FORNECIMENTO DE MATERIAL			M3		131.77
C4368	LASTRAMENTO MANUAL DA VIA SEM FORNECIMENTO DE MATERIAL			M3		9.88
C4233	LASTREAMENTO MANUAL, COM TERRA, EM VIA SINGELA, SEM FORNECIMENTO DO MATERIAL, ESTANDO ESTE NA MARGEM DA LINHA, COMPREENDENDO O RESGUARNECIMENTO (COLOCAÇÃO DO LASTRO), NIVELAMENTO, ALINHAMENTO, SOCARIA E ACABAMENTO - BITOLA MÉTRICA			KM		25638.93

C4234	LASTREAMENTO MANUAL, COM TERRA, EM VIA SINGELA, SEM FORNECIMENTO DO MATERIAL, ESTANDO ESTE NA MARGEM DA LINHA, COMPREENDENDO O RESGUARNECIMENTO (COLOCAÇÃO DO LASTRO), SOCARIA E ACABAMENTO - BITOLA MÉTRICA			KM		20511.14

C4334	LIMPEZA DE CORTE, MANUAL			M3		47.48
C4363	LIMPEZA DE VALETAS REVESTIDAS COM CONCRETO			M		4.75
C4365	LIMPEZA MANUAL DE LASTRO			M		20.89
C4339	LIMPEZA MANUAL DE LASTRO DE BRITA, POR METRO LINEAR DE LINHA, COMPREENDENDO TODAS AS OPERAÇÕES INCLUSIVE RESGUARNECIMENTO E ACABAMENTO DO PERFIL DO LASTRO, BITOLA MÉTRICA			M		31.91

C4364	LIMPEZA DE BUEIRO, INCLUINDO A RETIRADA DOS ENTULHOS BEM COMO A ROÇADA E LIMPEZA GERAL DAS BOCAS			M		18.99

C4344	NIVELAMENTO MANUAL DA VIA COMPREENDENDO ALINHAMENTO, SOCARIA E ACABAMENTO DO LASTRO DE TERRA, BITOLA MÉTRICA			M		16.14

C4343	NIVELAMENTO MANUAL DE VIA COMPREENDENDO SOCARIA E RECOMPOSIÇÃO DO LASTRO DE BRITA, BITOLA MÉTRICA			M		18.99

C4347	NIVELAMENTO MANUAL DE JUNTA COMPREENDENDO SOCARIA, REAPERTO E RECOMPOSIÇÃO DO LASTRO, BITOLA MÉTRICA			UN		18.99

C4356	PUXAMENTO MANUAL DA LINHA, POR FRAÇÃO DE ATÉ 20 cm, COMPREENDENDO REAPERTO DA FIXAÇÃO, DESGUARNECIMENTO PARCIAL DO OMBRO DO LASTRO, PUXAMENTO, RECOLOCAÇÃO DO LASTRO E ACABAMENTO, BITOLA MÉTRICA			M		17.09

C4333	REFORÇO DE ATERRO, MANUAL			M3		37.98
C4340	REFORÇO MANUAL DE LASTRO EM LINHAS E AMVs, SEM FORNECIMENTO INCLUSIVE ACABAMENTO DO PERFIL DO LASTRO, BITOLA MÉTRICA			M3		18.99

C4350	REGULAGEM MANUAL DE FOLGAS NAS JUNTAS - TALAS COM 6 FUROS (TRILHOS DE 18 METROS). USO DE 91,24% DOS Hh/UN PARA TALA DE 4 FUROS			UN		47.67

C4336	REGULARIZAÇÃO DE BANQUETA DE PLATAFORMA, MANUAL			M3		18.99
C4366	REGULARIZAÇÃO FINAL DO LASTRO, APÓS O NIVELAMENTO, INCLUINDO PERFILAMENTO E COMPACTAÇÃO MANUAL DO LASTRO			KM		5697.54

C4354	REPOSICIONAMENTO, REAPERTO OU REBATIMENTO DAS FIXAÇÕES EM LINHAS COM 2 FIXAÇÕES POR FILA DE TRILHO, MANUAL			M		0.95

C4187	ROÇO MANUAL DE FAIXA FERROVIÁRIA			M2		0.38
C4345	SOLDAGEM ELÉTRICA EM ESTALEIRO TR-37			UN		151.93
C4346	SOLDAGEM ELÉTRICA EM ESTALEIRO TR-45			UN		151.93
C4362	SUBSTITUIÇÃO DO LASTRO EM AMV COM ABERTURA MENOR OU IGUAL A 1:10, BITOLA MÉTRICA, MANUAL			AMV		1139.51

C4353	SUBSTITUIÇÃO, OU COMPLEMENTAÇÃO OU REPOSICIONAMENTO MANUAL DE FIXAÇÕES DE DORMENTES DE CONCRETO (SEM FORNECIMENTO)			UN		3.61

C4361	TARUGAMENTO DE DORMENTES			UN		0.57
RODOVIÁRIA					5594.74
C4546	APLICAÇÃO DE REJUVENESCEDOR PDC/REJUVASEAC BR			M2		12.81
C3905	BRITA PRA BASE DE REMENDO PROFUNDO			M3		121.9
C3954	CAPINA MANUAL			M2		0.67
C3884	CAPA SELANTE C/ PEDRISCO (S/TRANSP)			M2		1.11
C3891	COMBATE À EXSUDAÇÃO COM AREIA			M2		0.85
C3140	CAPA SELANTE COM AREIA ( S/TRANSP)			M2		0.6
C3892	COMBATE À EXSUDAÇÃO COM PEDRISCO			M2		1.1
C3945	CORREÇÃO DE DEFEITOS (ESPALHAMENTO MANUAL E COMPACTAÇÃO DE MISTURA BETUMINOSA)			M3		188.66

C3904	CORTE E LIMPEZA DE ÁREAS GRAMADAS			M2		0.14
C3895	ENCHIMENTO E COMPACTAÇÃO DA MISTURA BETUMINOSA EM TAPA BURACO			M3		424.88
C3940	ESPALHAMENTO E COMPACTAÇÃO DE MISTURA BETUMINOSA PRÉ MISTURADA À FRIO			M3		33.75

C3942	ESPALHAMENTO E COMPACTAÇÃO DE MISTURA BETUMINOSA PRÉ MISTURADA À QUENTE			M3		26.84

C3937	ESPALHAMENTO E COMPACTAÇÃO DE MISTURA DE AREIA ASFALTO USINADA À QUENTE			M3		26.84

C3935	ESPALHAMENTO E COMPACTAÇÃO DE MISTURA DE AREIA ASFALTO USINADO À FRIO			M3		33.38

C5036	FRESAGEM CONTÍNUA DE REVESTIMENTO BETUMINOSO			M3		38.97
C5037	FRESAGEM DESCONTÍNUA DE REVESTIMENTO BETUMINOSO			M3		61.89
C5039	LAMA ASFALTICA FAIXA 1 (2MM)-6KG/M2 (S/TRANSP)			M2		1.08
C5040	LAMA ASFALTICA FAIXA 2 (4MM)-8KG/M2 (S/TRANSP)			M2		13.12
C5038	LAMA ASFÁLTICA FAIXA 3 (6mm) - 10 Kg/m² (S/TRANSP)			M2		2.93
C4544	MICRO-REVESTIMENTO ASFÁLTICO (1 CAMADA) - 14 Kg/m²			M2		2.25
C4545	MICRO-REVESTIMENTO ASFÁLTICO (2 CAMADAS) - 25 Kg/m²			M2		4.4
C3092	LIMPEZA DE BUEIRO			M3		20.23
C3894	LIMPEZA DE DESCIDA D'ÁGUA			M		1.25
C3896	LIMPEZA DE PLACA DE SINALIZAÇÃO			M2		7.89
C3093	LIMPEZA DE PONTE			M		7.02
C3094	LIMPEZA DE SARJETA E MEIO-FIO			M		0.62
C3893	LIMPEZA DE VALETA DE DRENAGEM			M		3.74
C3096	LIMPEZA DE VALETA DE CORTE			M		0.93
C3938	MISTURA BETUMINOSA PRÉ MISTURADA À FRIO EM BETONEIRA (S/TRANSP)			M3		157.39
C3939	MISTURA BETUMINOSA PRÉ MISTURADA USINADA À FRIO (S/TRANSP)			M3		137.22
C3941	MISTURA BETUMINOSA PRÉ MISTURADA USINADA À QUENTE (S/TRANSP)			M3		180.74
C3936	MISTURA DE AREIA ASFALTO USINADA À QUENTE (S/TRANSP)			M3		82.48
C3885	MISTURA DE AREIA ASFALTO À FRIO EM BETONEIRA (S/TRANSP)			M3		58.29
C3934	MISTURA DE AREIA ASFALTO USINADA À FRIO (S/TRANSP)			M3		38.11
C3889	PENEIRAMENTO MANUAL			M3		32.57
C0096	REATERRO APILOADO			M3		45.94
C3890	REATERRO E COMPACTAÇÃO DE BUEIRO			M3		36.66
C3101	RECOMPOSIÇÃO DE PAVIMENTAÇÃO EM PARALELEPÍPEDO C/REAPROVEITAMENTO			M2		22.74

C3100	RECOMPOSIÇÃO DE PAVIMENTAÇÃO EM PEDRA TOSCA C/REAPROVEITAMENTO			M2		16.29

C3897	RECOMPOSIÇÃO DE PLACA DE SINALIZAÇÃO			M2		33.41
C3883	RECOMPOSIÇÃO DE REVESTIMENTO PRIMÁRIO			M3		8.6
C3952	RECOMPOSIÇÃO MANUAL DE ATERRO			M3		134.99
C3953	RECOMPOSIÇÃO MECANIZADA DE ATERRO			M3		18.8
C3947	RECOMPOSIÇÃO PARCIAL DE CERCA (SUBSTITUIÇÃO DE ESTACA DE CONCRETO)			UN		60

C3948	RECOMPOSIÇÃO PARCIAL DE CERCA DE ESTACAS DE CONCRETO (SUBSTITUIÇÃO DE ARAME FARPADO)			M		2.67

C3951	RECOMPOSIÇÃO PARCIAL DE CERCA DE ESTACAS DE MADEIRA(SUBSTITUIÇÃO DE ARAME FARPADO)			M		2.07

C3946	RECOMPOSIÇÃO PARCIAL DE CERCA (SUBSTITUIÇÃO DE MOURÕES DE CONCRETO)			UN		141.7

C3232	RECONFORMAÇÃO/PATROLAGEM DA PLATAFORMA			M2		0.07
C3943	REMENDO PROFUNDO COM DEMOLIÇÃO MANUAL(ENCHIMENTO E COMPACTAÇÃO DO MATERIAL DE BASE E MISTURA BETUMINOSA)			M3		420.35

C3944	REMENDO PROFUNDO COM DEMOLIÇÃO MECANIZADA (ENCHIMENTO E COMPACTAÇÃO DO MATERIAL DE BASE E MISTURA BETUMINOSA)			M3		297.32

C3902	REMOÇÃO DE MATACÕES			M3		121.25
C3888	REMOÇÃO MANUAL DA CAMADA GRANULAR DO PAVIMENTO			M3		118.27
C3899	REMOÇÃO MANUAL DE BARREIRA EM ROCHA			M3		39.18
C3898	REMOÇÃO MANUAL DE BARREIRA EM SOLO			M3		26.12
C3886	REMOÇÃO MANUAL DE REVESTIMENTO BETUMINOSO			M3		186.83
C3887	REMOÇÃO MECANIZADA DA CAMADA GRANULAR DO PAVIMENTO			M3		7.67
C3901	REMOÇÃO MECANIZADA DE BARREIRA EM ROCHA			M3		9.27
C3900	REMOÇÃO MECANIZADA DE BARREIRA EM SOLO			M3		6.05
C3159	REMOÇÃO MECANIZADA DE REVESTIMENTO BETUMINOSO			M3		16.61
C3109	ROÇADA MANUAL			HA		1685.42
C3903	ROÇADA MECANIZADA			HA		354.5
C3115	SELAGEM DE TRINCA : S/TRANSP			L		3.07
C3932	SOLO BRITA PARA BASE DE REMENDO PROFUNDO (S/TRANSP)			M3		44.95
C3933	SOLO PARA BASE DE REMENDO PROFUNDO (S/TRANSP)			M3		7.29
URBANA					388.87
C2925	RECOMPOSIÇÃO DE CAPA EM AREIA ASFÁLTICA (AAUQ), ESP.= 5cm			M2		50.42
C2926	RECOMPOSIÇÃO DE CAPA EM CONCRETO ASFÁLTICO (CBUQ), ESP.= 5cm			M2		48.73
C2135	RECOMPOSIÇÃO DE GUIAS DE CONCRETO			M		34.45
C2927	RECOMPOSIÇÃO DE MEIO FIO EM CONCRETO			M		19.13
C2928	RECOMPOSIÇÃO DE MEIO FIO EM PEDRA GRANITICA			M		18.75
C3036	RECOMPOSIÇÃO DE PAVIMENTAÇÃO C/BLOKRET REAPROVEITADO			M2		17.32
C2136	RECOMPOSIÇÃO DE PAVIMENTAÇÃO DE PRÉ- MOLDADO S/ COXIM DE AREIA			M2		33.88
C2929	RECOMPOSIÇÃO DE PAVIMENTAÇÃO EM PARALELEPÍPEDO C/REJUNTAMENTO			M2		48.19

C2930	RECOMPOSIÇÃO DE PAVIMENTAÇÃO EM PARALELEPÍPEDO S/REJUNTAMENTO			M2		32.6
C2931	RECOMPOSIÇÃO DE PAVIMENTAÇÃO EM PEDRA PORTUGUESA			M2		37.02
C2932	RECOMPOSIÇÃO DE PAVIMENTAÇÃO EM PEDRA TOSCA C/REJUNTAMENTO			M2		29.1
C2933	RECOMPOSIÇÃO DE PAVIMENTAÇÃO EM PEDRA TOSCA S/REJUNTAMENTO			M2		19.28
OBRAS PORTUÁRIAS					98990.88
FUNDAÇÕES					96838.27
C5129	CONFECÇÃO DE CAMISA METÁLICA, E = 6.3MM; D = 600MM			M		782.74

C5130	CONFECÇÃO DE CAMISA METÁLICA, E = 6.3MM; D = 700MM			M		908.53
C5131	CONFECÇÃO DE CAMISA METÁLICA, E = 6.3MM; D = 800MM			M		1034.35
C5132	CONFECÇÃO DE CAMISA METÁLICA, E = 6.3MM; D = 900MM			M		1160.14
C5133	CONFECÇÃO DE CAMISA METÁLICA, E = 6.3MM; D = 1000MM			M		1285.96
C5134	CONFECÇÃO DE CAMISA METÁLICA, E = 8.0MM; D = 700MM			M		1166.61
C5135	CONFECÇÃO DE CAMISA METÁLICA, E = 8.0MM; D = 800MM			M		1326.38
C5136	CONFECÇÃO DE CAMISA METÁLICA, E = 8.0MM; D = 900MM			M		1486.14
C5137	CONFECÇÃO DE CAMISA METÁLICA, E = 8.0MM; D = 1000MM			M		1645.91
C5138	CONFECÇÃO DE CAMISA METÁLICA, E = 8.0MM; D = 1100MM			M		1805.71
C5139	CONFECÇÃO DE CAMISA METÁLICA, E = 8.0MM; D = 1200MM			M		1965.44
C5140	CONFECÇÃO DE CAMISA METÁLICA, E = 9.5MM; D = 900MM			M		1778.83
C5141	CONFECÇÃO DE CAMISA METÁLICA, E = 9.5MM; D = 1000MM			M		1968.56
C5142	CONFECÇÃO DE CAMISA METÁLICA, E = 9.5MM; D = 1100MM			M		2158.31
C5143	CONFECÇÃO DE CAMISA METÁLICA, E = 9.5MM; D = 1200MM			M		2347.99
C5144	CONFECÇÃO DE CAMISA METÁLICA, E = 9.5MM; D = 1300MM			M		2537.75
C5145	CONFECÇÃO DE CAMISA METÁLICA, E = 9.5MM; D = 1400MM			M		2727.44
C5146	CONFECÇÃO DE CAMISA METÁLICA, E = 9.5MM; D = 1500MM			M		2917.18
C5147	CONFECÇÃO DE CAMISA METÁLICA, E = 12.5MM; D = 1400MM			M		3620.98
C5148	CONFECÇÃO DE CAMISA METÁLICA, E = 12.5MM; D = 1500MM			M		3870.65
C5149	CONFECÇÃO DE CAMISA METÁLICA, E = 12.5MM; D = 1600MM			M		4120.33
C5150	CONFECÇÃO DE CAMISA METÁLICA, E = 12.5MM; D = 1700MM			M		4369.9
C5151	CONFECÇÃO DE CAMISA METÁLICA, E = 12.5MM; D = 1800MM			M		4619.56
C5152	CRAVAÇÃO DE CAMISA METÁLICA, E = 6.3MM; D = 600MM, C/ UTILIZAÇÃO DE MARTELO VIBRATÓRIO E PLATAFORMA FLUTUANTE			M		339.52

C5153	CRAVAÇÃO DE CAMISA METÁLICA, E = 6.3MM; D = 700MM, C/ UTILIZAÇÃO DE MARTELO VIBRATÓRIO E PLATAFORMA FLUTUANTE			M		340.09

C5154	CRAVAÇÃO DE CAMISA METÁLICA, E = 6.3MM; D = 800MM, C/ UTILIZAÇÃO DE MARTELO VIBRATÓRIO E PLATAFORMA FLUTUANTE			M		356.14

C5155	CRAVAÇÃO DE CAMISA METÁLICA, E = 6.3MM; D = 900MM, C/ UTILIZAÇÃO DE MARTELO VIBRATÓRIO E PLATAFORMA FLUTUANTE			M		356.71

C5156	CRAVAÇÃO DE CAMISA METÁLICA, E = 6.3MM; D = 1000MM, C/ UTILIZAÇÃO DE MARTELO VIBRATÓRIO E PLATAFORMA FLUTUANTE			M		377.33

C5157	CRAVAÇÃO DE CAMISA METÁLICA, E = 8.0MM; D = 700MM, C/ UTILIZAÇÃO DE MARTELO VIBRATÓRIO E PLATAFORMA FLUTUANTE			M		340.32

C5158	CRAVAÇÃO DE CAMISA METÁLICA, E = 8.0MM; D = 800MM, C/ UTILIZAÇÃO DE MARTELO VIBRATÓRIO E PLATAFORMA FLUTUANTE			M		356.38

C5159	CRAVAÇÃO DE CAMISA METÁLICA, E = 8.0MM; D = 900MM, C/ UTILIZAÇÃO DE MARTELO VIBRATÓRIO E PLATAFORMA FLUTUANTE			M		357.02

C5160	CRAVAÇÃO DE CAMISA METÁLICA, E = 8.0MM; D = 1000MM, C/ UTILIZAÇÃO DE MARTELO VIBRATÓRIO E PLATAFORMA FLUTUANTE			M		377.67

C5161	CRAVAÇÃO DE CAMISA METÁLICA, E = 8.0MM; D = 1100MM, C/ UTILIZAÇÃO DE MARTELO VIBRATÓRIO E PLATAFORMA FLUTUANTE			M		378.35

C5162	CRAVAÇÃO DE CAMISA METÁLICA, E = 8.0MM; D = 1200MM, C/ UTILIZAÇÃO DE MARTELO VIBRATÓRIO E PLATAFORMA FLUTUANTE			M		399.05

C5163	CRAVAÇÃO DE CAMISA METÁLICA, E = 9.5MM; D = 900MM, C/ UTILIZAÇÃO DE MARTELO VIBRATÓRIO E PLATAFORMA FLUTUANTE			M		357.55

C5164	CRAVAÇÃO DE CAMISA METÁLICA, E = 9.5MM; D = 1000MM, C/ UTILIZAÇÃO DE MARTELO VIBRATÓRIO E PLATAFORMA FLUTUANTE			M		378.29

C5165	CRAVAÇÃO DE CAMISA METÁLICA, E = 9.5MM; D = 1100MM, C/ UTILIZAÇÃO DE MARTELO VIBRATÓRIO E PLATAFORMA FLUTUANTE			M		378.97

C5166	CRAVAÇÃO DE CAMISA METÁLICA, E = 9.5MM; D = 1200MM, C/ UTILIZAÇÃO DE MARTELO VIBRATÓRIO E PLATAFORMA FLUTUANTE			M		399.77

C5167	CRAVAÇÃO DE CAMISA METÁLICA, E = 9.5MM; D = 1300MM, C/ UTILIZAÇÃO DE MARTELO VIBRATÓRIO E PLATAFORMA FLUTUANTE			M		400.59

C5168	CRAVAÇÃO DE CAMISA METÁLICA, E = 9.5MM; D = 1400MM, C/ UTILIZAÇÃO DE MARTELO VIBRATÓRIO E PLATAFORMA FLUTUANTE			M		421.41

C5169	CRAVAÇÃO DE CAMISA METÁLICA, E = 9.5MM; D = 1500MM, C/ UTILIZAÇÃO DE MARTELO VIBRATÓRIO E PLATAFORMA FLUTUANTE			M		442.28

C5170	CRAVAÇÃO DE CAMISA METÁLICA, E = 12.5MM; D = 1400MM, C/ UTILIZAÇÃO DE MARTELO VIBRATÓRIO E PLATAFORMA FLUTUANTE			M		423.48

C5171	CRAVAÇÃO DE CAMISA METÁLICA, E = 12.5MM; D = 1500MM, C/ UTILIZAÇÃO DE MARTELO VIBRATÓRIO E PLATAFORMA FLUTUANTE			M		444.52

C5172	CRAVAÇÃO DE CAMISA METÁLICA, E = 12.5MM; D = 1600MM, C/ UTILIZAÇÃO DE MARTELO VIBRATÓRIO E PLATAFORMA FLUTUANTE			M		461.01

C5173	CRAVAÇÃO DE CAMISA METÁLICA, E = 12.5MM; D = 1700MM, C/ UTILIZAÇÃO DE MARTELO VIBRATÓRIO E PLATAFORMA FLUTUANTE			M		482.13

C5174	CRAVAÇÃO DE CAMISA METÁLICA, E = 12.5MM; D = 1800MM, C/ UTILIZAÇÃO DE MARTELO VIBRATÓRIO E PLATAFORMA FLUTUANTE			M		503.36

C4319	CRAVAÇÃO DE ESTACA PRÉ-MOLDADA C/ UTILIZAÇÃO DE PLATAFORMA FLUTUANTE			M		967.55

C4144	ESCAVAÇÃO EM ROCHA ALTERADA D= 0,93m			M3		1010.36
C4145	ESCAVAÇÃO EM ROCHA SÃ D= 0,93m			M3		4095.86
C4143	ESCAVAÇÃO EM SOLO D= 0,93m			M3		631.57
C4298	ESCAVAÇÃO EM ROCHA ALTERADA DIÂMETRO 0,93m C/ UTILIZAÇÃO DE PLATAFORMA FLUTUANTE			M3		2829.44

C4299	ESCAVAÇÃO EM ROCHA SÃ DIÂMETRO 0,93m C/ UTILIZAÇÃO DE PLATAFORMA FLUTUANTE			M3		8220.13

C4300	ESCAVAÇÃO EM SOLO DIÂMETRO 0,93m C/ UTILIZAÇÃO DE PLATAFORMA FLUTUANTE			M3		1414.36

C3983	FABRICAÇÃO E FORNECIMENTO DE ACESSÓRIOS METÁLICOS PARA ESTACA DE CONCRETO (PONTEIRA E ANEL)			T		15031.93

C4310	POSICIONAMENTO, OPERAÇÃO E REMOÇÃO DE CAMISA METÁLICA C/ UTILIZAÇÃO DE PLATAFORMA FLUTUANTE			UN		1959.74

ESTRUTURAS					1952.58
C4146	CARGA E TRANSP. DE ESTACA PRÉ-MOLDADA DO ESTOQUE AO LOCAL DE APLICAÇÃO, INCLUSIVE ASSENTAMENTO			M		160.56

C4318	CARGA E TRANSPORTE DE ESTACA PRÉ-MOLDADA DO ESTOQUE AO LOCAL DE APLICAÇÃO C/ UTILIZAÇÃO DE PLATAFORMA FLUTUANTE, INCLUSIVE ASSENTAMENTO			M		417.38

C4153	CARGA E TRANSP. DE PEÇAS PRÉ-MOLDADAS DO ESTOQUE AO LOCAL DE APLICAÇÃO, INCLUSIVE ASSENTAMENTO			M3		115.06

C4290	CARGA E TRANSPORTE DE PEÇAS PRÉ-MOLDADAS, INCLUSIVE ASSENTAMENTO C/ UTILIZAÇÃO DE PLATAFORMA FLUTUANTE			M3		327.07

C4311	POSICIONAMENTO, OPERAÇÃO E REMOÇÃO DE CONTRAVENTAMENTO METÁLICO DE ESTACAS C/ PLATAFORMA FLUTUANTE			T		932.51

QUEBRA-MAR / ENROCAMENTO					149.91
C4288	CARGA E ARRUMAÇÃO DE PEDRAS (0,001 T ATÉ 1,00 T), INCLUSIVE LANÇAMENTO			M3		10.58

C4287	CARGA E ARRUMAÇÃO DE PEDRAS (1,00 T ATÉ 6,00 T), INCLUSIVE LANÇAMENTO			M3		13.41

C1097	CARGA E ARRUMAÇÃO DE PEDRAS COM GUINDASTE MUNIDO DE CAÇAMBA METÁLICA			M3		20.7

C4289	CARGA E LANÇAMENTO DE BRITA P/ REVESTIMENTO, INCLUSIVE ESPALHAMENTO			M3		17.92

C4306	LAVRA, SELEÇÃO E ESTOQUE DE PEDRAS (1,00 T ATÉ 4,00 T)			M3		28.72
C4307	LAVRA, SELEÇÃO E ESTOQUE DE PEDRAS (4,00 T ATÉ 6,00 T)			M3		30.4
C4308	LAVRA, SELEÇÃO E ESTOQUE DE PEDRAS (0,0001 T ATÉ 1,00 T)			M3		28.18
C4332	TRANSPORTE DE PEDRAS ATÉ 1,0 T EM RODOVIA PAVIMENTADA (Y = 1,55X + 2,91)			M3		0

C4413	TRANSPORTE DE PEDRA ATÉ 1,0 T EM TRECHO NÃO PAVIMENTADO (Y = 2,59X + 2,91)			M3		0

C4313	TRANSPORTE DE PEDRAS DE 1,0 T ATÉ 6,0 T EM RODOVIA PAVIMENTADA (Y = 1,89X + 4,71)			M3		0

C4414	TRANSPORTE DE PEDRA DE 1,00 T ATÉ 6,00 T EM TRECHO NÃO PAVIMENTADO (Y = 3,14X + 4,71)			M3		0

DRAGAGEM					50.12
C4315	ATERRO HIDRÁULICO, INCLUINDO DRAGAGEM, ESPALHAMENTO NIVELADO E MOBILIZAÇÃO/DESMOBILIZAÇÃO DA DRAGA			M3		26.7

C4283	DRAGAGEM INCLUINDO MOBILIZAÇÃO/DESMOBILIZAÇÃO DA DRAGA			M3		23.42
TRANSPORTES PARA OBRAS RODOVIÁRIAS					0
LOCAL					0
C3143	TRANSPORTE LOCAL C/ DMT ATÉ 4,00 KM (Y = 0,95X + 0,99)			T		0
C3144	TRANSPORTE LOCAL COM DMT ENTRE 4,01 Km E 30,00 Km (Y = 0,68X + 0,99)			T		0
C4161	TRANSPORTE LOCAL C/ DMT SUPERIOR A 30,00 Km (Y = 0,53X + 0,99)			T		0
C3157	TRANSPORTE LOCAL D'ÁGUA P/SERVIÇOS DE PAVIMENTAÇÃO C/ DMT SUPERIOR A 7,00 Km (Y = 1,08X)			T		0

C3312	TRANSPORTE LOCAL DE BRITA P/ TRATAMENTOS SUPERFICIAIS (Y = 0,79X + 3,96)			T		0

C3224	TRANSPORTE LOCAL DE LIGANTES BETUMINOSOS C/DMT SUPERIOR A 15,00 Km (Y = 1,63X)			T		0

C3225	TRANSPORTE LOCAL DE MISTURA BETUMINOSA À FRIO (Y = 0,79X + 2,37)			T		0
C3226	TRANSPORTE LOCAL DE MISTURA BETUMINOSA À QUENTE (Y = 0,79X + 2,97)			T		0
COMERCIAL					0
C3311	TRANSPORTE COMERCIAL EM RODOVIA PAVIMENTADA (Y = 0,37X)			T		0
C3310	TRANSPORTE COMERCIAL EM RODOVIA NÃO PAVIMENTADA (Y = 0,46X)			T		0
MATERIAL BETUMINOSO					0
I0001	TRANSPORTE COMERCIAL DE MATERIAL BETUMINOSO À FRIO (Y = 0,43X + 41,66)			T		0

I0002	TRANSPORTE COMERCIAL DE MATERIAL BETUMINOSO À QUENTE (Y = 0,45X + 46,33)			T		0

SINALIZAÇÃO DO SISTEMA VIÁRIO					235796.5
SINALIZAÇÃO HORIZONTAL					3993.65
C0354	BALIZADOR EM PVC RÍGIDO D=3" C/ENCHIMENTO DE CONCRETO			UN		173.07
C3219	FAIXA.HORIZONTAL/TINTA REFLETIVA/RESINA ACRÍLICA À BASE D'ÁGUA			M2		14.49
C3220	FAIXA.HORIZONTAL/TINTA REFLETIVA/RESINA ACRÍLICA			M2		21.21
C3616	SEGREGADOR DE TRÁFEGO TIPO JABOTI: FORNECIMENTO E APLICAÇÃO			UN		111.23
C3236	SÍMBOLOS NO PAVIMENTO/RESINA ACRÍLICA			M2		26.34
C3237	SÍMBOLOS NO PAVIMENTO/RESINA ACRÍLICA À BASE D'ÁGUA			M2		18.99
C3116	SONORIZADOR PRÉ-MOLDADO DE CONCRETO (30MPA) L=9,00M			UN		3452.88
C3117	TACHA REFLETIVA MONODIRECIONAL : FORNECIMENTO/APLICAÇÃO			UN		19.98
C4527	TACHA REFLETIVA BIDIRECIONAL: FORNECIMENTO/APLICAÇÃO			UN		21.39
C3118	TACHÃO REFLETIVO MONODIRECIONAL: FORNECIMENTO/APLICAÇÃO			UN		45.91
C4528	TACHÃO REFLETIVO BIDIRECIONAL: FORNECIMENTO/APLICAÇÃO			UN		48.86
C3119	TARTARUGAS: FORNECIMENTO/APLICAÇÃO			UN		39.3
SINALIZAÇÃO VERTICAL					37601.85
C3158	DEFENSAS METÁLICAS SEMI-MALEÁVEIS SIMPLES			M		422.08
C3321	MARCO DE REFERÊNCIA DO SISTEMA RODOVIÁRIO ESTADUAL (S.R.E) EM CONCRETO			UN		84.66

C3370	MARCO QUILOMÉTRICO REFLETIVO EM AÇO GALVANIZADO			M2		673.35
C3286	MARCO QUILOMÉTRICO REFLETIVO EM AÇO GALVANIZADO C/PELÍCULA ANTI-PICHANTE			M2		716.41

C3371	MARCO QUILOMÉTRICO REFLETIVO EM ALUMÍNIO			M2		757.98
C3285	MARCO QUILOMÉTRICO REFLETIVO EM ALUMÍNIO C/PELÍCULA ANTI-PICHANTE			M2		857.48
C3372	MARCO QUILOMÉTRICO REFLETIVO EM POLIÉSTER C/ FIBRA DE VIDRO			M2		1121.68
C3287	MARCO QUILOMÉTRICO REFLETIVO EM POLIÉSTER C/FIBRA DE VIDRO C/PELÍCULA ANTI-PICHANTE			M2		1161.68

C3362	PAINEL REFLETIVO EM AÇO GALVANIZADO			M2		611.55
C3291	PAINEL REFLETIVO EM AÇO GALVANIZADO C/PELÍCULA ANTI-PICHANTE			M2		654.61
C3363	PAINEL REFLETIVO EM ALUMÍNIO			M2		696.18
C3290	PAINEL REFLETIVO EM ALUMÍNIO C/PELÍCULA ANTI-PICHANTE			M2		795.68
C3374	PAINEL REFLETIVO EM POLIÉSTER COM FIBRA DE VIDRO			M2		1061.43
C3292	PAINEL REFLETIVO EM POLIÉSTER COM FIBRA DE VIDRO C/PELÍCULA ANTI-PICHANTE			M2		1099.88

C3364	PAINEL SEMI-REFLETIVO EM AÇO GALVANIZADO			M2		443.77
C3294	PAINEL SEMI-REFLETIVO EM AÇO GALVANIZADO C/PELÍCULA ANTI-PICHANTE			M2		483.88
C3365	PAINEL SEMI-REFLETIVO EM ALUMÍNIO			M2		655.22
C3293	PAINEL SEMI-REFLETIVO EM ALUMÍNIO C/PELÍCULA ANTI-PICHANTE			M2		699.14
C3366	PAINEL SEMI-REFLETIVO EM POLIÉSTER COM FIBRA DE VIDRO			M2		933.06
C3295	PAINEL SEMI-REFLETIVO EM POLIÉSTER COM FIBRA DE VIDRO C/PELÍCULA ANTI-PICHANTE			M2		973.1

C3353	PLACA DE REGULAMENTAÇÃO/ADVERTÊNCIA REFLETIVA EM ACO GALVANIZADO			M2		673.22

C3297	PLACA DE REGULAMENTAÇÃO/ADVERTÊNCIA REFLETIVA EM AÇO GALVANIZADO C/PELÍCULA ANTI-PICHANTE			M2		716.28

C3354	PLACA DE REGULAMENTAÇÃO/ADVERTÊNCIA REFLETIVA EM ALUMÍNIO			M2		757.85
C3296	PLACA DE REGULAMENTAÇÃO/ADVERTÊNCIA REFLETIVA EM ALUMÍNIO C/PELÍCULA ANTI-PICHANTE			M2		857.35

C3355	PLACA DE REGULAMENTAÇÃO/ADVERTÊNCIA REFLETIVA EM POLIÉSTER COM FIBRA DE VIDRO			M2		1121.55

C3298	PLACA DE REGULAMENTAÇÃO/ADVERTÊNCIA REFLETIVA EM POLIÉSTER COM FIBRA DE VIDRO C/PELÍCULA ANTI-PICHANTE			M2		1161.55

C3367	PLACA DE SINALIZAÇÃO DE OBRA EM AÇO GALVANIZADO			M2		671.99
C3299	PLACA DE SINALIZAÇÃO DE OBRA EM AÇO GALVANIZADO C/PELÍCULA ANTI-PICHANTE			M2		715.05

C3368	PLACA DE SINALIZAÇÃO DE OBRA REFLETIVA EM ALUMÍNIO			M2		756.62
C3300	PLACA DE SINALIZAÇÃO DE OBRA REFLETIVA EM ALUMÍNIO C/PELÍCULA ANTI-PICHANTE			M2		856.12

C3369	PLACA DE SINALIZAÇÃO DE OBRA REFLETIVA EM POLIÉSTER C/ FIBRA DE VIDRO			M2		1120.32

C3301	PLACA DE SINALIZAÇÃO DE OBRA REFLETIVA EM POLIÉSTER C/FIBRA DE VIDRO C/PELÍCULA ANTI-PICHANTE			M2		1160.32

C4550	PLACA DE SINALIZAÇÃO REFLETIVA COM REAPROVEITAMENTO DE CHAPA DE AÇO			M2		315.74

C4551	PLACA DE SINALIZAÇÃO SEMI-REFLETIVA COM REAPROVEITAMENTO DE CHAPA DE AÇO			M2		275.37

C3629	PLACA EM CHAPA GALVANIZADA C/ESTRUTURA INTERNA EM METALON PINTADA, IMPRESSÃO EM VINIL 02 FACES, ABRAÇADEIRAS			M2		676.59

C3356	PLACA INDICATIVA/EDUCATIVA/SERVIÇOS REFLETIVA EM AÇO GALVANIZADO			M2		757.98
C3303	PLACA INDICATIVA/EDUCATIVA/SERVIÇOS REFLETIVA EM AÇO GALVANIZADO C/PELÍCULA ANTI-PICHANTE			M2		801.04

C3357	PLACA INDICATIVA/EDUCATIVA/SERVIÇOS REFLETIVA EM ALUMÍNIO			M2		842.61
C3302	PLACA INDICATIVA/EDUCATIVA/SERVIÇOS REFLETIVA EM ALUMÍNIO C/PELÍCULA ANTI-PICHANTE			M2		942.11

C3358	PLACA INDICATIVA/EDUCATIVA/SERVIÇOS REFLETIVA EM POLIÉSTER COM FIBRA DE VIDRO			M2		1206.31

C3304	PLACA INDICATIVA/EDUCATIVA/SERVIÇOS REFLETIVA EM POLIÉSTER COM FIBRA DE VIDRO C/PELÍCULA ANTI-PICHANTE			M2		1246.31

C3359	PLACA INDICATIVA/EDUCATIVA/SERVIÇOS SEMI-REFLETIVA EM AÇO GALVANIZADO			M2		590.2

C3307	PLACA INDICATIVA/EDUCATIVA/SERVIÇOS SEMI-REFLETIVA EM AÇO GALVANIZADO C/PELÍCULA ANTI-PICHANTE			M2		630.31

C3360	PLACA INDICATIVA/EDUCATIVA/SERVIÇOS SEMI-REFLETIVA EM ALUMÍNIO			M2		801.65
C3306	PLACA INDICATIVA/EDUCATIVA/SERVIÇOS SEMI-REFLETIVA EM ALUMÍNIO C/PELÍCULA ANTI-PICHANTE			M2		845.57

C3361	PLACA INDICATIVA/EDUCATIVA/SERVIÇOS SEMI-REFLETIVA EM POLIÉSTER C/ FIBRA DE VIDRO			M2		1079.49

C3305	PLACA INDICATIVA/EDUCATIVA/SERVIÇOS SEMI-REFLETIVA EM POLIÉSTER C/FIBRA DE VIDRO C/PELÍCULA ANTI-PICHANTE			M2		1119.53

PÓRTICOS E SEMI-PÓRTICOS METÁLICOS					194201
C5002	PÓRTICO METÁLICO C/ VÃO DE 12,50M, VENTO 35M/S ÁREA DE EXPOSIÇÃO ATÉ 18,75M2 (SEM PLACA/PAINEL) - FORNECIMENTO E MONTAGEM			UN		44156

C5003	PÓRTICO METÁLICO C/ VÃO DE 24,80M, VENTO 35M/S ÁREA DE EXPOSIÇÃO ATÉ 37,20M2 (SEM PLACA/PAINEL) - FORNECIMENTO E MONTAGEM			UN		61937

C5004	SEMI-PÓRTICO METÁLICO SIMPLES C/ VÃO DE 2,70M, VENTO 35M/S ÁREA DE EXPOSIÇÃO ATÉ 4,05M2 (SEM PLACA/PAINEL) - FORNECIMENTO E MONTAGEM			UN		19192

C5005	SEMI-PÓRTICO METÁLICO SIMPLES C/ VÃO DE 7,20M, VENTO 35M/S ÁREA DE EXPOSIÇÃO ATÉ 10,65M2 (SEM PLACA/PAINEL) - FORNECIMENTO E MONTAGEM			UN		25630

C5006	SEMI-PÓRTICO METÁLICO DUPLO C/ VÃO DE 2 X 7,20M, VENTO 35M/S ÁREA DE EXPOSIÇÃO ATÉ 2 X 10,80M2 (SEM PLACA/PAINEL) - FORNECIMENTO E MONTAGEM			UN		43286

URBANIZAÇÃO/PAISAGISMO					180540.64
URBANIZAÇÃO					114323.04
C0004	ABRIGO PRÉ-MOLDADO EM CONCRETO (PARADA DE ÔNIBUS)			UN		5165.21
C4715	ABRIGO PRÉ-MOLDADO P/ PARADA DE ÔNIBUS, C=4,00M, L=1,50M (5,7 T) S/ TRANSPORTE			UN		10193.67

C3641	BALANÇO ANDORINHA C/02 CADEIRAS, CONFECÇÃO EM TUBO VAPOR E PINTURA ESMALTE SINTÉTICO			UN		556.12

C0352	BALANÇO ANDORINHA C/03 CADEIRAS, CONFECÇÃO EM TUBO VAPOR E PINTURA ESMALTE SINTÉTICO			UN		718.82

C3611	BANCO DE MADEIRA C/ASSENTO FIXADO EM CONCRETO E ENCOSTO FIXADO EM TUBO DE AÇO GALVANIZADO 3" (MÓDULO DE 2,60m)			UN		1058.33

C0360	BANCO DE MADEIRA C/ESTRUTURA DE FERRO - L= 3.00m			UN		926.1
C0361	BANCO EM ALVENARIA, TAMPO EM CONCRETO, C/ENCOSTO H=80cm (PINTADO)			M		183.63

C3439	BANCO EM "U" S/ ENCOSTO E C/ TIJOLO APARENTE			M		316.5
C3440	BANCO EM "U" S/ ENCOSTO PADRÃO			M		295.02
C0462	BORBOLETA C/ CONTADOR DE ACESSO			UN		2300.8
C4712	CARGA/DESCARGA DE ABRIGO PREMOLDADO (PARADA DE ÔNIBUS), INCLUSIVE ASSENTAMENTO			UN		500.75

C0926	CARROSSEL DE RODA			UN		905.15
C3642	CARROSSEL ESPECIAL C/ 04 CADEIRAS, CONFECÇÃO EM TUBO VAPOR E PINTURA ESMALTE SINTÉTICO			UN		772.3

C3643	CARROSSEL TIPO OLA, CONFECÇÃO EM TUBO VAPOR E PINTURA ESMALTE SINTÉTICO			UN		974.87

C0864	CONJUNTO DE MASTRO P/ TRÊS BANDEIRAS E PEDESTAL			UN		3797.59
C0865	CONJUNTO DE TABELAS P/ BASQUETE EM COMPENSADO NAVAL, MODELO OFICIAL, 1,05X1,80M, ESP. 18MM			CJ		1263.72

C1349	CONJUNTO PARA FUTSAL COM TRAVES OFICIAIS DE 3,00 X 2,00 M EM TUBO DE ACO GALVANIZADO 3" COM REQUADRO EM TUBO DE 1", PINTURA EM PRIMER COM TINTA ESMALTE SINTETICO E REDES			CJ		3506.46

C0925	CORRIMÃO EM TUBO GALVANIZADO DE 2" (FORNECIMENTO E MONTAGEM)			M		112.67
C2995	ESCADA HORIZONTAL E VERTICAL, CONFECÇÃO EM TUBO VAPOR E PINTURA ESMALTE SINTÉTICO			UN		556.12

C2997	ESCORREGADOR GRANDE, CONFECÇÃO EM TUBO VAPOR E PINTURA ESMALTE SINTÉTICO			UN		770.08

C3645	ESCORREGADOR PEQUENO, CONFECÇÃO EM TUBO VAPOR E PINTURA ESMALTE SINTÉTICO			UN		642.74

C1347	CONJUNTO PARA BASQUETE COM TABELAS EM COMPENSADO NAVAL, MODELO OFICIAL, 1,05X1,80M, ESP. 18MM, COMPLETO, INCLUSIVE ESTRUTURA EM TUBOS DE AÇO GALVANIZADO DE 4" E DE 1", ACABAMENTO EM MASSA PLÁSTICA, PRIMER E TINTA ESMALTE SINTÉTICO, COM REFORÇO TIPO MÃO FRANCESA, AVANÇO LIVRE DE 2,30M			CJ		3182.77

C1348	ESTRUTURA METÁLICA DE TRAVES DE FUTEBOL DE CAMPO OFICIAL, EM TUBOS DE AÇO GALVANIZADO, DIMENSÕES 7,32 X 2,44 X 1,50, COM ACABAMENTO E PINTURA, INCLUSIVE REDE EM FIO 100% NYLON COM PROTEÇÃO UV			CJ		3223.52

C1350	ESTRUTURA METÁLICA EM RODÍZIOS, COM TABELAS DE BASQUETE EM COMPENSADO NAVAL, MODELO OFICIAL, 1,05X1,80M, ESP. 18MM			CJ		8736.37

C1351	CONJUNTO PARA QUADRA DE VOLEI OFICIAL COM POSTES EM TUBO DE ACO GALVANIZADO 3", H = *255* CM, PINTURA EM TINTA ESMALTE SINTETICO, REDE DE NYLON COM 2 MM, MALHA 10 X 10 CM E ANTENAS OFICIAIS			CJ		2128.73

C3646	GAIOLA LABIRINTO, CONFECÇÃO EM TUBO VAPOR E PINTURA ESMALTE SINTÉTICO			UN		787.96

C3647	GANGORRA C/ 02 PRANCHAS, CONFECÇÃO EM TUBO VAPOR E PINTURA ESMALTE SINTÉTICO			UN		874.55

C3000	GANGORRA C/ 03 PRANCHAS, CONFECÇÃO EM TUBO VAPOR E PINTURA ESMALTE SINTÉTICO			UN		961.09

C3526	LIMPEZA MANUAL DE AGUAPÉS EM LAGOAS			M2		3.43
C3527	LIMPEZA MECANIZADA DE AGUAPÉS EM LAGOAS			M2		2.76
C3451	LIXEIRA EM FIBRA DE VIDRO CAP.=40L e DIAM.=35cm			UN		297.96
C4570	TOTEM RODOVIÁRIO - PADRÃO DER			UN		58424.4
C3060	TRAVE DE MADEIRA (3X2)m P/FUTEBOL DE CAMPO			UN		182.85
PAISAGISMO					66174.57
C0112	ARBUSTOS ORNAMENTAIS EM GERAL. C/ ALTURA MÍNIMA DE 50CM			UN		38.86
C0113	ARBUSTOS ORNAMENTAIS EM GERAL INCLUSIVE CONSERVAÇÃO P/ 60 DIAS			M2		63.29
C3061	ÁRVORE C/ TUTOR E ADUBO			UN		81.18
C3062	ÁRVORE C/ TUTOR, GRADE, ADUBO E CAVA			UN		118.58
C0229	ÁRVORES ORNAMENTAIS EM GERAL. C/ ALTURA MÉDIA DE 2.50M.EXCETO PALMÁCEAS			UN		51.18

C0230	ÁRVORES ORNAMENTAIS EM GERAL.INCLUSIVE CONSERVAÇÃO			M2		152.6
C1080	DESPRAGUEJAMENTO DE ÁREAS GRAMADAS			M2		0.09
C1253	ESCAVAÇÃO, CARGA E TRANSPORTE DE TERRA RETIRADA DE CAVA ABERTA P/ PLANTIO .ATÉ 5KM			M3		121

C3443	GRAMA CAPIM DE BURRO / PAPUAN			M2		11.9
C1429	GRAMA EM ÁREAS EXTERNAS, INCLUSIVE MATERIAL			M2		13.28
C1430	GRAMA EM PLACAS E=6 CM FORNECIMENTO E PLANTIO			M2		17.68
C1431	GRAMA EM PLACAS.INCLUSIVE CONSERVAÇÃO			M2		19.85
C3426	GRAMA PARA TALUDE DE LAGOA, CONSERVAÇÃO ATÉ 45 DIAS			M2		5.84
C4849	GRAMA SINTÉTICA ESPORTIVA PARA FUTEBOL EM POLIETILENO, COM ALTURA MINIMA DE 50MM (FORNECIMENTO E COLOCAÇÃO)			M2		133.04

C1452	HERBÁCEAS ORNAMENTAIS EM GERAL			M2		189.17
C1453	HERBÁCEAS ORNAMENTAIS EM GERAL.INCLUSIVE CONSERVAÇÃO P/ 60 DIAS			M2		249.26
C1454	HERBICIDA ESTERILIZANTE DE SOLO			M2		2.99
C1455	HERBICIDA ESTERILIZANTE DE SOLO			HA		1525.17
C1457	HIDROSSEMEADURA DE TERRENOS			HA		21405.91
C1499	IRRIGAÇÃO DIÁRIA DE ÁREA PLANTADA			M2		0.26
C1612	LASTRO URBANIZADO C/ SEIXO ROLADO			M2		65.7
C1788	MANUTENÇÃO C/ COBERTURA DE TERRA VEGETAL P/ ÁREAS GRAMADAS			HA		23953.41
C1789	MANUTENÇÃO C/ CORTE E REFILAMENTO DE ÁREAS GRAMADAS C/MICROTRATOR			HA		2397.65

C1781	MANUTENÇÃO, CORTE E REFILAMENTO DE ÁREAS GRAMADAS C/ 25% DE OBSTÁCULOS			HA		2069.15

C1782	MANUTENÇÃO, CORTE E REFILAMENTO DE ÁREAS GRAMADAS C/ROÇADEIRA TRACIONADA			HA		2068.12

C1783	MANUTENÇÃO MENSAL DE ÁREA PLANTADA C/ LIMPEZA DIÁRIA			M2		0.16
C1787	MANUTENÇÃO MENSAL DE ÁREAS VERDES - IRRIGAÇÃO			HA		9640.2
C1786	MANUTENÇÃO MENSAL DE ÁREAS VERDES - LIMPEZA GERAL E DIÁRIA			HA		1625.08
C1784	MANUTENÇÃO MENSAL DE CANTEIROS C/ ATÉ 7.000 M2			M2		1.78
C1785	MANUTENÇÃO MENSAL P/PODA E LIMPEZA DE ARBUSTOS			M2		0.09
C2035	PREPARO E SUBSTITUIÇÃO DE TERRA P/PLANTAÇÃO			M3		145.31
C2235	REVOLVIMENTO MECÂNICO DE TERRA PROFUNDIDADE 20-30cm			M2		0.48
C2238	ROÇADO MANUAL INCLUSIVE RASTELAMENTO P/ HERBÁCEAS			M2		1.41
C2534	TRANSPORTE DE TERRA FÉRTIL.P/PLANTIO DE HERBÁCEAS/ÁRVORES ORNAMENTAIS			M3		4.9

PROTEÇÃO AMBIENTAL					43.03
C3259	CARGA E TRANSPORTE ATÉ 5KM DE REVESTIMENTO BETUMINOSO DEMOLIDO			M3		29.27
C3277	ESCARIFICAÇÃO DE JAZIDAS/EMPRÉSTIMOS/CAMINHOS DE SERVIÇOS			M3		1.93
C3279	ESCAVAÇÃO COM ESTOCAGEM DE MATERIAL EXPURGADO (TERRA VEGETAL)			M3		5.07
C3283	ESPALHAMENTO DO MATERIAL EXPURGADO (TERRA VEGETAL)			M3		3.82
C3308	RECONFORMAÇÃO DA FAIXA DE DOMÍNIO, EMPRÉSTIMOS, JAZIDAS E TALUDES			M2		0.2

C3108	REVESTIMENTO VEGETAL DE TALUDES			M2		2.74
MUROS E FECHAMENTOS					26896.23
MUROS					3177.1
C1803	MURETA C/TIJOLO MACIÇO, REBOCADA, INCL. FUNDAÇÕES			M2		356.78
C1804	MURO DIVISÓRIO C/BLOCOS DE CONCRETO 14x19x39 CM, H=1.80M, SOBRE SAPATA CORRIDA DE CONCRETO FCK = 13,5 MPa E PILARES DE CONCRETO			M		257.27

C1805	MURO DIVISÓRIO C/ BLOCOS DE CONCRETO 14x19x39 CM, H=1,80 M, SOBRE SAPATA CORRIDA, C/ PILARETES E CINTA DE AMARRAÇÃO DE CONCRETO C/ PINGADEIRAS			M		346.08

C2887	MURO EM ALVENARIA C/FUNDAÇÃO, REBOCO 2 FACES, ALTURA ÚTIL 1.80M			M		410.11
C1806	MURO C/MOURÕES E PLACAS PRÉ-FABRICADAS DE CONCRETO H=2.00M			M		238.87
C1807	MURO CONTORNO DE ALVENARIA E CONCRETO (PILAR+CINTA) REBOCADO, COM PINTURA			M2		295.48

C4912	MURO CONTORNO DE ALVENARIA E CONCRETO (PILAR+CINTA), REBOCADO, SEM PINTURA			M2		271.27

C4600	MURO DE ALVENARIA COM FUNDAÇÃO, REBOCO 2 FACES, ALT. ÚTIL 1,80m COM CERCA DE PROTEÇÃO EM "V" COM ARAME FARPADO			M		419.61

C4859	MURO DE ALVENARIA COM FUNDAÇÃO, REBOCO 2 FACES, ALT. ÚTIL 2,50 m COM CERCA DE PROTEÇÃO TIPO CONCERTINA			M		581.63

ALAMBRADOS					2046.96
C3736	ALAMBRADO C/ TELA DE ALUMÍNIO FIO ESP.=1.5 MM E MALHA DE (4X4)MM			M2		114.17
C0036	ALAMBRADO C/TELA DE ARAME GALVANIZADO.. ALTURA 2M			M		131.26
C3436	ALAMBRADO C/TELA DE NYLON FIO ESP.=3MM E MALHA DE (5 X 5)CM			M2		68.89
C3680	ALAMBRADO C/ TELA DE PVC FIO 10 MALHA DE 2"X2"			M2		98.62
C0037	ALAMBRADO C/TELA GALVANIZADA SOLDADA ALTURA 2M			M		94.04
C0035	ALAMBRADO C/ TUBO DE AÇO GALVANIZADO 2", INCLUSIVE PINTURA			M2		292.97
C0038	ALAMBRADO C/TUBO DE AÇO GALVANIZADO 4", INCLUSIVE PINTURA			M2		554.18
C0039	ALAMBRADO P/QUADRA ESPORTIVA ALTURA 1M			M		244.68
C0040	ALAMBRADO P/QUADRA ESPORTIVA ALTURA 4M			M		448.15
CERCAS					2950.82
C0733	CERCA DE ARAME FARPADO 7 FIOS,MURETA C/ ALTURA DE 0,70M - FUNDAÇÃO E REBOCO NAS 2 FACES			M		284.35

C0742	CERCA DE ARAME FARPADO - ESTACA PONTA VIRADA, C/11 FIOS			M		94.05
C0735	CERCA C/ ESTACAS DE CONCRETO ARMADO (2,20 X 0,10 X 0,10M)E MOURÃO DE CONCRETO ARMADO (2,20 X 0,15 X 0,15M) - 4 FIOS DE ARAME FARPADO			M		38.95

C0743	CERCA C/ ESTACAS DE CONCRETO ARMADO (2,20 X 0,10 X 0,10M) E MOURÃO DE CONCRETO ARMADO (2,20 X 0,15 X 0,15M) - 6 FIOS DE ARAME FARPADO			M		49.48

C0736	CERCA C/ ESTACAS DE CONCRETO ARMADO (2,20 X 0,10 X 0,10M) E MOURÃO DE CONCRETO ARMADO (2,20 X 0,15 X 0,15M) - 8 FIOS DE ARAME FARPADO			M		60.02

C0740	CERCA DE MADEIRA C/ ARAME GALVANIZADO			M2		104.09
C0741	CERCA DE MADEIRA C/ TRAVESSAS DE MADEIRA			M2		184.05
C4858	CERCA DE PROTEÇÃO EM "V" COM ARAME FARPADO			M		27.81
C4731	CERCA COM ESTACAS DE MADEIRA ROLIÇA, D=10CM (DE 7 ATÉ 11CM), DISTANTES A 1,50M E MOURÕES ROLIÇOS, D=12CM (DE 10 ATÉ 15CM), DISTANTES A 50,00M - 4 FIOS DE ARAME FARPADO			M		18.84

C4732	CERCA COM ESTACAS DE MADEIRA ROLIÇA, D=10CM (DE 7 ATÉ 11CM), DISTANTES A 1,50M E MOURÕES ROLIÇOS, D=12CM (DE 10 ATÉ 15CM), DISTANTES A 50,00M - 6 FIOS DE ARAME FARPADO			M		22.41

C4733	CERCA COM ESTACAS DE MADEIRA ROLIÇA, D=10CM (DE 7 ATÉ 11CM), DISTANTES A 1,50M E MOURÕES ROLIÇOS, D=12CM (DE 10 ATÉ 15CM), DISTANTES A 50,00M - 8 FIOS DE ARAME FARPADO			M		27.7

C4725	CERCA/GRADIL NYLOFOR H=2,43M, MALHA 5 X 20CM - FIO 5,00MM, COM FIXADORES DE POLIAMIDA EM POSTE 40 x 60 MM CHUMBADOS EM BASE DE CONCRETO (EXCLUSIVE ESTA), REVESTIDOS EM POLIESTER POR PROCESSO DE PINTURA ELETROSTÁTICA (GRADIL E POSTE), NAS CORES VERDE OU BRANCA - FORNECIMENTO E INSTALAÇÃO			M		356.82

C4726	CERCA/GRADIL NYLOFOR H=2,03M, MALHA 5 X 20CM - FIO 5,00MM, COM FIXADORES DE POLIAMIDA EM POSTE 40 x 60 MM CHUMBADOS EM BASE DE CONCRETO (EXCLUSIVE ESTA) , REVESTIDOS EM POLIESTER POR PROCESSO DE PINTURA ELETROSTÁTICA (GRADIL E POSTE), NAS CORES VERDE OU BRANCA - FORNECIMENTO E INSTALAÇÃO			M		295.96

C4727	CERCA/GRADIL NYLOFOR H=1,53M, MALHA 5 X 20CM - FIO 5,00MM, COM FIXADORES DE POLIAMIDA EM POSTE 40 x 60 MM CHUMBADOS EM BASE DE CONCRETO (EXCLUSIVE ESTA) , REVESTIDOS EM POLIESTER POR PROCESSO DE PINTURA ELETROSTÁTICA (GRADIL E POSTE), NAS CORES VERDE OU BRANCA - FORNECIMENTO E INSTALAÇÃO			M		236.54

C4852	CERCA/GRADIL NYLOFOR H=1,03M, MALHA 5 X 20CM - FIO 5,00MM, COM FIXADORES DE POLIAMIDA EM POSTE 40 x 60 MM CHUMBADOS EM BASE DE CONCRETO (EXCLUSIVE ESTA) , REVESTIDOS EM POLIESTER POR PROCESSO DE PINTURA ELETROSTÁTICA (GRADIL E POSTE), NAS CORES VERDE OU BRANCA - FORNECIMENTO E INSTALAÇÃO			M		169.64

C4728	CERCA/GRADIL NYLOFOR H=2,43M, MALHA 5 X 20CM - FIO 4,30MM, COM FIXADORES DE POLIAMIDA EM POSTE 40 x 60 MM CHUMBADOS EM BASE DE CONCRETO (EXCLUSIVE ESTA) , REVESTIDOS EM POLIESTER POR PROCESSO DE PINTURA ELETROSTÁTICA (GRADIL E POSTE), NAS CORES VERDE OU BRANCA - FORNECIMENTO E INSTALAÇÃO			M		315.81

C4729	CERCA/GRADIL NYLOFOR H=2,03M, MALHA 5 X 20CM - FIO 4,30MM, COM FIXADORES DE POLIAMIDA EM POSTE 40 x 60 MM CHUMBADOS EM BASE DE CONCRETO (EXCLUSIVE ESTA) , REVESTIDOS EM POLIESTER POR PROCESSO DE PINTURA ELETROSTÁTICA (GRADIL E POSTE), NAS CORES VERDE OU BRANCA - FORNECIMENTO E INSTALAÇÃO			M		254.07

C4730	CERCA/GRADIL NYLOFOR H=1,53M, MALHA 5 X 20CM - FIO 4,30MM, COM FIXADORES DE POLIAMIDA EM POSTE 40 x 60 MM CHUMBADOS EM BASE DE CONCRETO (EXCLUSIVE ESTA) , REVESTIDOS EM POLIESTER POR PROCESSO DE PINTURA ELETROSTÁTICA (GRADIL E POSTE), NAS CORES VERDE OU BRANCA - FORNECIMENTO E INSTALAÇÃO			M		209.64

C4851	CERCA/GRADIL NYLOFOR H=1,03M, MALHA 5 X 20CM - FIO 4,30MM, COM FIXADORES DE POLIAMIDA EM POSTE 40 x 60 MM CHUMBADOS EM BASE DE CONCRETO (EXCLUSIVE ESTA) , REVESTIDOS EM POLIESTER POR PROCESSO DE PINTURA ELETROSTÁTICA (GRADIL E POSTE), NAS CORES VERDE OU BRANCA - FORNECIMENTO E INSTALAÇÃO			M		150.73

C4734	RECOMPOSIÇÃO PARCIAL DE CERCA - SUBSTITUIÇÃO ESTACA DE MADEIRA ROLIÇA D=10CM (DE 7 ATÉ 11CM)			UN		16.44

C4735	RECOMPOSIÇÃO PARCIAL DE CERCA - SUBSTITUIÇÃO MOURÃO DE MADEIRA ROLIÇA D=12CM (DE 10 ATÉ 15CM)			UN		17.14

C4736	REMOÇÃO E RECOLOCAÇÃO DE CERCA DE MADEIRA - ESTACA D=10CM ( DE 7 ATÉ 11CM), E MOURÃO D=12CM(DE 10 ATÉ 15CM) - 4 FIOS DE ARAME			M		16.28

DISPOSITIVOS DE PROTEÇÃO E ACESSO					18315.75
C1251	ESCADA DE MARINHEIRO,C/TUBO GALVANIZADO 3/4",H=VAR			M		316.85
C2775	ESCADA DE MARINHEIRO, DEGRAUS FERRO REDONDO 3/4"			M		170.73
C2774	ESCADA DE MARINHEIRO, DEGRAUS FERRO REDONDO 1/2"			M		94.03
C2773	ESCADA DE MARINHEIRO, DEGRAUS FERRO REDONDO 1"			M		227.64
C2768	ESCADA DE MARINHEIRO EM FERRO CHATO C/PROTEÇÃO			M		758.05
C2769	ESCADA DE MARINHEIRO EM FERRO CHATO S/PROTEÇÃO			M		342.52
C2776	ESCADA DE MARINHEIRO EM FERRO REDONDO 1"			M		231.24
C4748	ESCADA DE MARINHEIRO EM FIBRA DE VIDRO PULTRUDADA, PERFIL QUADRADO, PINTURA PROTETORA CONTRA RAIOS UV, COM GUARDA CORPO			M		1760.77

C4749	ESCADA DE MARINHEIRO EM FIBRA DE VIDRO PULTRUDADA, PERFIL QUADRADO, PINTURA PROTETORA CONTRA RAIOS UV, SEM GUARDA CORPO			M		1353.57

C2770	ESCADA DE MARINHEIRO TIPO PISCINA EM FERRO CHATO			M		409.78
C2772	ESCADA DE MARINHEIRO TIPO PISCINA, FERRO REDONDO 1"			M		233.69
C2771	ESCADA DE MARINHEIRO TIPO PISCINA, TUBO GALVANIZADO 1"			M		247.64
C1252	ESCADA HELICOIDAL,PRÉ-MOLDADA CONCRETO,D=1,0M			M		755.51
C4383	ESCADA PRÉ-MOLDADA EM CONCRETO Ø = 1,80m - h = 3,50m - FORNECIMENTO / MONTAGEM			UN		3156.92

C2814	ESTRADO DE MADEIRA COM BARROTE 3x3"			M2		84.31
C4386	ESTRUTURA PRÉ-FABRICADA EM AÇO GALVANIZADO PARA ESCADA - FORNECIMENTO E MONTAGEM			KG		31.34

C3505	GUARDA CORPO C/ CORRIMÃO EM TUBO DE AÇO GALVANIZADO 3/4"			M		124.07
C3506	GUARDA CORPO C/ CORRIMÃO EM TUBO DE AÇO GALVANIZADO 2"			M		321.52
C4755	GUARDA CORPO C/ CORRIMÃO EM TUBO SUPERIOR DE AÇO GALVANIZADO 3" 80MM			M		534.03

C4747	GUARDA CORPO EM FIBRA DE VIDRO C/ PERFIS PULTRUDADOS PINTADOS EM ESMALTE PU ACRÍLICO E SISTEMA DE ANCORAGEM EM AÇO INOXIDÁVEL AISI304 - H=1,10M			M		523.63

C4829	GUARDA CORPO TIPO GRADIL EM TUBO DE AÇO GALVANIZADO, H = 1,10m, COM BARRAS VERTICAIS A CADA 0,11m DE 1" (25,4mm) E BARRA VERTICAL A CADA M DE 11/2" (38mm), UM TUBO HORIZONTAL SUPERIOR DE 3" (80mm) E UM TUBO HORIZONTAL INFERIOR DE 11/2" (38mm)			M		686.05

C2972	TAMPA CHAPA 1/4" ANTI-DERRAPANTE 50x70cm,C/ CANTONEIRA ARTICULADA			UN		396.05
C2970	TAMPA CHAPA 1/4" ANTI-DERRAPANTE 70x70CM,C/ CANTONEIRA ARTICULADA			UN		478.46
C2969	TAMPA CHAPA 1/4" ANTI-DERRAPANTE 70x130CM, C/CANTONEIRA ARTICULADA			UN		750.71

C2971	TAMPA CHAPA 1/4"ANTI DERRAPANTE 80x150CM,C/ CANTONEIRA ARTICULADA			UN		907.17
C2974	TAMPA DE INSPEÇÃO CORREDIÇA EM CHAPA DE AÇO GALVANIZADA E=1/16", 125 X 70CM - PADRÃO CAGECE			UN		438.52

C2973	TAMPA DE INSPEÇÃO EM CHAPA DE AÇO GALVANIZADO E=3/16" P/ RESERVATÓRIO, PADRÃO CAGECE			UN		649.2

C2975	TAMPA DE INSPEÇÃO REMOVÍVEL EM CHAPA DE AÇO GALVANIZADO E=1/16", 70 X 70CM - PADRÃO CAGECE			UN		167.13

C2976	TAMPA DE INSPEÇÃO REMOVÍVEL EM CHAPA DE AÇO GALVANIZADO E=1/16", 90 X 70CM PADRÃO CAGECE			UN		223.4

C4751	TAMPA EM FIBRA DE VIDRO, PERFIS PULTRUDADOS ("I" DE 18MM X 25MM) E COBERTURA SUPERFICIAL DE CHAPA PLANA ESP. 3MM, C/ ANTI-DERRAPANTE			M2		943.2

C4750	TAMPA EM FIBRA DE VIDRO, PERFIS PULTRUDADOS ("I" DE 18MM X 25MM) E COBERTURA SUPERFICIAL DE CHAPA PLANA ESP. 4MM, C/ ANTI-DERRAPANTE			M2		998.02

OUTROS ELEMENTOS					405.6
C1275	ESFERA PRÉ-MOLDADA DE CONCRETO, DIAMETRO 25 CM			UN		37.04
C1276	ESFERA PRÉ-MOLDADA DE CONCRETO, DIAMETRO 40 CM			UN		52.95
C4860	FORNECIMENTO E COLOCAÇÃO DE CONCERTINAS EM ESPIRAL D=450mm			M		24.65
C1423	GARRA METÁLICA (PEGA LADRÃO) P/ MUROS			M		34.91
C1830	OURIÇO P/ ALAMBRADO DE PRESÍDIO			M		90.77
C1829	OURIÇO P/ MURALHA DE PRESÍDIO			M		85.03
C1945	PONTA DE LANÇA METÁLICA EM EXTREMIDADES			M		80.25
SISTEMA DE AR CONDICIONADO					46848.95
EM EDIFICAÇÕES					45640.81
C3866	APARELHO DE JANELA CAP. 7.500 BTU (FORNECIMENTO E MONTAGEM)			UN		1148
C3867	APARELHO DE JANELA CAP. 10.000 BTU (FORNECIMENTO E MONTAGEM)			UN		1374.14
C3868	APARELHO DE JANELA CAP. 12.000 BTU (FORNECIMENTO E MONTAGEM)			UN		1599
C3870	APARELHO DE JANELA CAP. 18.000 BTU (FORNECIMENTO E MONTAGEM)			UN		2478.11
C3871	APARELHO DE JANELA CAP. 21.000 BTU (FORNECIMENTO E MONTAGEM)			UN		2855.69
C3872	APARELHO DE JANELA CAP. 30.000 BTU (FORNECIMENTO E MONTAGEM)			UN		3636.75
C4121	DIFUSOR LINEAR DE INSUFLAMENTO, EM ALUMÍNIO, COM REGISTROS ETC.			M		220.73
C3873	GRELHA DE INSUFLAMENTO/RETORNO, EM ALUMÍNIO ATÉ 0,25 M2 (FORNECIMENTO E MONTAGEM)			UN		137.45

C3874	GRELHA DE INSUFLAMENTO/RETORNO, EM ALUMÍNIO DE 0,26 M2 À 0,49 M2 (FORNECIMENTO E MONTAGEM)			UN		204.15

C3875	GRELHA DE INSUFLAMENTO/RETORNO, EM ALUMÍNIO DE 0,50 M2 À 0,64 M2 (FORNECIMENTO E MONTAGEM)			UN		242.55

C3876	GRELHA DE INSUFLAMENTO/RETORNO, EM ALUMÍNIO DE 0,65 M2 À 0,81M2 (FORNECIMENTO E MONTAGEM)			UN		302.56

C3877	GRELHA DE INSUFLAMENTO/RETORNO, EM ALUMÍNIO DE 0,82 M2 À 1,00 M2 (FORNECIMENTO E MONTAGEM)			UN		366.88

C4123	REDE DE INSUFLAMENTO/RETORNO C/ DUTOS EM CHAPA GALVANIZADA, DEFLETORES, CHAVEAMENTOS, FIXAÇÕES, ISOLAMENTO TÉRMICO EM CHAPAS DE ISOPOR AUTO-EXTINGUÍVEL, DUTOS FLEXÍVEIS DE LIGAÇÃO ETC.			KG		12.03

C4119	REDE DE INSUFLAMENTO/RETORNO, C/ DUTOS EM CHAPA GALVANIZADA, DEFLETORES, CHAVEAMENTOS, FIXAÇÕES, ISOLAMENTO TÉRMICO EM MANTAS DE LÃ DE ROCHA OU VIDRO, DUTOS FLEXÍVEIS DE LIGAÇÃO ETC.			KG		15.53

C3734	REMANEJAMENTO DE CONDENSADORES DE MINICENTRAIS DE AR CONDICIONADO, INCLUSIVE PONTO DE FORÇA E RECARGA DE GAS			UN		1081.52

C3878	REMANEJAMENTO DE GRELHA DE INSUFLAMENTO/RETORNO, ATÉ 0,25 M2			UN		28.21
C3879	REMANEJAMENTO DE GRELHA DE INSUFLAMENTO/RETORNO, DE 0,26 M2 À 0,49 M2			UN		57.24

C3880	REMANEJAMENTO DE GRELHA DE INSUFLAMENTO/RETORNO, DE 0,50 M2 À 0,64 M2			UN		70.55

C3881	REMANEJAMENTO DE GRELHA DE INSUFLAMENTO/RETORNO, DE 0,65 M2 À 0,81 M2			UN		89.33

C3882	REMANEJAMENTO DE GRELHA DE INSUFLAMENTO/RETORNO, DE 0,82 M2 À 1,00 M2			UN		109.72

C2269	SERVIÇO DE HIGIENIZAÇÃO E TRATAMENTO DE SISTEMA DE AR-CONDICIONADO			M		68.45

C3860	SPLIT SYSTEM COMPLETO C/ CONTROLE REMOTO - CAP. 1,00 TR (FORNECIMENTO E MONTAGEM)			UN		2743.75

C3861	SPLIT SYSTEM COMPLETO C/ CONTROLE REMOTO - CAP. 1,50 TR (FORNECIMENTO E MONTAGEM)			UN		3607.66

C3862	SPLIT SYSTEM COMPLETO C/ CONTROLE REMOTO - CAP. 2,00 TR (FORNECIMENTO E MONTAGEM)			UN		4010.56

C3863	SPLIT SYSTEM COMPLETO C/ CONTROLE REMOTO - CAP. 2,50 TR (FORNECIMENTO E MONTAGEM)			UN		5729.74

C3864	SPLIT SYSTEM COMPLETO C/ CONTROLE REMOTO - CAP. 3,00 TR (FORNECIMENTO E MONTAGEM)			UN		6118.88

C3865	SPLIT SYSTEM COMPLETO C/ CONTROLE REMOTO - CAP. 4,00 TR (FORNECIMENTO E MONTAGEM)			UN		7331.63

REDE FRIGORÍGENA					1208.14
C4776	REDE FRIGORÍGENA C/ TUBO DE COBRE 1/4" FLEXÍVEL, ISOLADO COM BORRACHA ELASTOMÉRICA, SUSTENTAÇÃO, SOLDA E LIMPEZA			M		40.81

C4777	REDE FRIGORÍGENA C/ TUBO DE COBRE 3/8" FLEXÍVEL, ISOLADO COM BORRACHA ELASTOMÉRICA, SUSTENTAÇÃO, SOLDA E LIMPEZA			M		41.69

C4778	REDE FRIGORÍGENA C/ TUBO DE COBRE 1/2" FLEXÍVEL, ISOLADO COM BORRACHA ELASTOMÉRICA, SUSTENTAÇÃO, SOLDA E LIMPEZA			M		52.29

C4779	REDE FRIGORÍGENA C/ TUBO DE COBRE 5/8" FLEXÍVEL, ISOLADO COM BORRACHA ELASTOMÉRICA, SUSTENTAÇÃO, SOLDA E LIMPEZA			M		61.05

C4780	REDE FRIGORÍGENA C/ TUBO DE COBRE 3/4" FLEXÍVEL, ISOLADO COM BORRACHA ELASTOMÉRICA, SUSTENTAÇÃO, SOLDA E LIMPEZA			M		70.74

C4781	REDE FRIGORÍGENA C/ TUBO DE COBRE 7/8" FLEXÍVEL, ISOLADO COM BORRACHA ELASTOMÉRICA, SUSTENTAÇÃO, SOLDA E LIMPEZA			M		85.53

C4784	REDE FRIGORÍGENA C/ TUBO DE COBRE 1", ISOLADO COM BORRACHA ELASTOMÉRICA, SUSTENTAÇÃO, SOLDA E LIMPEZA			M		104.5

C4785	REDE FRIGORÍGENA C/ TUBO DE COBRE 1 1/8", ISOLADO COM BORRACHA ELASTOMÉRICA, SUSTENTAÇÃO, SOLDA E LIMPEZA			M		106.44

C4786	REDE FRIGORÍGENA C/ TUBO DE COBRE 1 1/4", ISOLADO COM BORRACHA ELASTOMÉRICA, SUSTENTAÇÃO, SOLDA E LIMPEZA			M		147.04

C4787	REDE FRIGORÍGENA C/ TUBO DE COBRE 1 3/8", ISOLADO COM BORRACHA ELASTOMÉRICA, SUSTENTAÇÃO, SOLDA E LIMPEZA			M		148.58

C4788	REDE FRIGORÍGENA C/ TUBO DE COBRE 1 1/2", ISOLADO COM BORRACHA ELASTOMÉRICA, SUSTENTAÇÃO, SOLDA E LIMPEZA			M		173.35

C4789	REDE FRIGORÍGENA C/ TUBO DE COBRE 1 5/8", ISOLADO COM BORRACHA ELASTOMÉRICA, SUSTENTAÇÃO, SOLDA E LIMPEZA			M		176.12

REDE DE DISTRIBUIÇÃO DE GÁS NATURAL					27591.18
REDE DE GÁS NATURAL EM PEAD					14678.73
C5056	ASSENTAMENTO COM DEMOLIÇÕES, ESCAVAÇÃO, LIMPEZA, SOLDAGEM DE CONEXÕES E VÁLVULAS COM ACESSÓRIOS, INTERLIGAÇÃO EM REDE NÃO GASEIFICADA, REATERRO, INSTALAÇÃO DE TACHA DE SINALIZAÇÃO, RECOMPOSIÇÕES COM EXCEÇÃO DE ASFALTO E/OU CERÂMICA EM RAMAL DE LIGAÇÃO DE POLIETILENO DE ALTA DENSIDADE (PEAD), JUNTA SOLDADA POR ELETROFUSÃO, DIÂMETRO DE 20MM ATÉ 63MM UTILIZANDO MD DE ATÉ 15 METROS DE COMPRIMENTO			UN		1618.35

C5055	ASSENTAMENTO COM DEMOLIÇÕES, ESCAVAÇÃO, LIMPEZA, SOLDAGEM DE CONEXÕES E VÁLVULAS COM ACESSÓRIOS, TESTE PNEUMÁTICO COM LAUDO E COMISSIONAMENTO, INERTIZAÇÃO, INTERLIGAÇÃO EM REDE GASEIFICADA COM REALIZAÇÃO DE FURO EM CARGA, REATERRO, INSTALAÇÃO DE TACHA DE SINALIZAÇÃO, RECOMPOSIÇÕES COM EXCEÇÃO DE ASFALTO E/OU CERÂMICA EM RAMAL DE LIGAÇÃO DE POLIETILENO DE ALTA DENSIDADE (PEAD), JUNTA SOLDADA POR ELETROFUSÃO, DIÂMETRO DE 20MM ATÉ 63MM UTILIZANDO MD DE ATÉ 15 METROS DE COMPRIMENTO			UN		2521.46

C5054	ASSENTAMENTO COM DEMOLIÇÕES, ESCAVAÇÃO, LIMPEZA, SOLDAGEM DE CONEXÕES E VÁLVULAS COM ACESSÓRIOS, INTERLIGAÇÃO EM REDE NÃO GASEIFICADA, REATERRO, INSTALAÇÃO DE TACHA DE SINALIZAÇÃO, RECOMPOSIÇÕES COM EXCEÇÃO DE ASFALTO E/OU CERÂMICA EM RAMAL DE LIGAÇÃO DE POLIETILENO DE ALTA DENSIDADE (PEAD), JUNTA SOLDADA POR ELETROFUSÃO, DIÂMETRO DE 20MM ATÉ 63MM UTILIZANDO MD E MND COM PERFURATRIZ PNEUMÁTICA TIPO MOLE DE ATÉ 20 METROS DE COMPRIMENTO			UN		1715.13

C5053	ASSENTAMENTO COM DEMOLIÇÕES, ESCAVAÇÃO, LIMPEZA, SOLDAGEM DE CONEXÕES E VÁLVULAS COM ACESSÓRIOS, TESTE PNEUMÁTICO COM LAUDO E COMISSIONAMENTO, INERTIZAÇÃO, INTERLIGAÇÃO EM REDE GASEIFICADA COM REALIZAÇÃO DE FURO EM CARGA, REATERRO, INSTALAÇÃO DE TACHA DE SINALIZAÇÃO, RECOMPOSIÇÕES COM EXCEÇÃO DE ASFALTO E/OU CERÂMICA EM RAMAL DE LIGAÇÃO DE POLIETILENO DE ALTA DENSIDADE (PEAD), JUNTA SOLDADA POR ELETROFUSÃO, DIÂMETRO DE 20MM ATÉ 63MM UTILIZANDO MD E MND COM PERFURATRIZ PNEUMÁTICA TIPO MOLE DE ATÉ 20 METROS DE COMPRIMENTO			UN		2835.16

C5058	ASSENTAMENTO COMPLEMENTAR COM DEMOLIÇÕES, ESCAVAÇÃO, LIMPEZA, SOLDAGEM DE CONEXÕES E VÁLVULAS COM ACESSÓRIOS, TESTE PNEUMÁTICO COM LAUDO E COMISSIONAMENTO, INERTIZAÇÃO, INTERLIGAÇÃO EM REDE GASEIFICADA COM REALIZAÇÃO DE FURO EM CARGA, REATERRO, INSTALAÇÃO DE TACHA DE SINALIZAÇÃO, RECOMPOSIÇÕES COM EXCEÇÃO DE ASFALTO E/OU CERÂMICA EM RAMAL DE LIGAÇÃO DE POLIETILENO DE ALTA DENSIDADE (PEAD), JUNTA SOLDADA POR ELETROFUSÃO, DIÂMETRO DE 20MM ATÉ 63MM UTILIZANDO MD			M		144.61

C5057	ASSENTAMENTO COMPLEMENTAR COM DEMOLIÇÕES, ESCAVAÇÃO, LIMPEZA, SOLDAGEM DE CONEXÕES E VÁLVULAS COM ACESSÓRIOS, TESTE PNEUMÁTICO COM LAUDO E COMISSIONAMENTO, INERTIZAÇÃO, INTERLIGAÇÃO EM REDE GASEIFICADA COM REALIZAÇÃO DE FURO EM CARGA, REATERRO, INSTALAÇÃO DE TACHA DE SINALIZAÇÃO, RECOMPOSIÇÕES COM EXCEÇÃO DE ASFALTO E/OU CERÂMICA EM RAMAL DE LIGAÇÃO DE POLIETILENO DE ALTA DENSIDADE (PEAD), JUNTA SOLDADA POR ELETROFUSÃO, DIÂMETRO DE 20MM ATÉ 63MM UTILIZANDO MD E MND COM PERFURATRIZ PNEUMÁTICA TIPO MOLE			M		136.15

C5060	ASSENTAMENTO COMPLEMENTAR COM DEMOLIÇÕES, ESCAVAÇÃO, LIMPEZA, SOLDAGEM DE CONEXÕES E VÁLVULAS COM ACESSÓRIOS, INTERLIGAÇÃO EM REDE NÃO GASEIFICADA, REATERRO, INSTALAÇÃO DE TACHA DE SINALIZAÇÃO, RECOMPOSIÇÕES COM EXCEÇÃO DE ASFALTO E/OU CERÂMICA EM RAMAL DE LIGAÇÃO DE POLIETILENO DE ALTA DENSIDADE (PEAD), JUNTA SOLDADA POR ELETROFUSÃO, DIÂMETRO DE 20MM ATÉ 63MM UTILIZANDO MD			M		95.34

C5059	ASSENTAMENTO COMPLEMENTAR COM DEMOLIÇÕES, ESCAVAÇÃO, LIMPEZA, SOLDAGEM DE CONEXÕES E VÁLVULAS COM ACESSÓRIOS, INTERLIGAÇÃO EM REDE NÃO GASEIFICADA, REATERRO, INSTALAÇÃO DE TACHA DE SINALIZAÇÃO, RECOMPOSIÇÕES COM EXCEÇÃO DE ASFALTO E/OU CERÂMICA EM RAMAL DE LIGAÇÃO DE POLIETILENO DE ALTA DENSIDADE (PEAD), JUNTA SOLDADA POR ELETROFUSÃO, DIÂMETRO DE 20MM ATÉ 63MM UTILIZANDO MD E MND COM PERFURATRIZ PNEUMÁTICA TIPO MOLE			M		81.61

C5061	ASSENTAMENTO EM VALA DE REDE DE GASODUTO DE POLIETILENO DE ALTA DENSIDADE (PEAD) COM CONEXÕES, VÁLVULAS E ACESSÓRIOS COM JUNTA SOLDADA POR ELETROFUSÃO, DIAMETRO 32 MM			M		12.17

C5062	ASSENTAMENTO EM VALA DE REDE DE GASODUTO DE POLIETILENO DE ALTA DENSIDADE (PEAD) COM CONEXÕES, VÁLVULAS E ACESSÓRIOS COM JUNTA SOLDADA POR ELETROFUSÃO, DIAMETRO 63 MM			M		12.98

C5063	ASSENTAMENTO EM VALA DE REDE DE GASODUTO DE POLIETILENO DE ALTA DENSIDADE (PEAD) COM CONEXÕES, VÁLVULAS E ACESSÓRIOS COM JUNTA SOLDADA POR ELETROFUSÃO, DIÂMETRO 90 MM			M		13.84

C5064	ASSENTAMENTO EM VALA DE REDE DE GASODUTO DE POLIETILENO DE ALTA DENSIDADE (PEAD) COM CONEXÕES, VÁLVULAS E ACESSÓRIOS COM JUNTA SOLDADA POR ELETROFUSÃO, DIAMETRO 110 MM			M		18.05

C5065	FURO DIRECIONAL E PUXE PARA DUTO EM PEAD DN 20MM ATÉ 63MM - MÉTODO NÃO DESTRUTIVO (MND)			M		70.09

C5068	FURO DIRECIONAL E PUXE PARA DUTO EM PEAD DN 90 MM - MÉTODO NÃO DESTRUTIVO (MND)			M		99.17

C5070	FURO DIRECIONAL E PUXE PARA DUTO EM PEAD DN 110 MM - MÉTODO NÃO DESTRUTIVO (MND)			M		112.56

C5066	INSTALAÇÃO DE CONEXÕES, VÁLVULAS, ACESSÓRIOS E NIPLES COM ABERTURA E FECHAMENTO DE TIE-IN COM DISTÂNCIA DE ATÉ 2 METROS ENTRE PEÇAS E ACABAMENTO AO NÍVEL DO PISO PRONTO PARA REDE DE PEAD DN 32 MM, EM REDE DE GASODUTO, QUANDO UTILIZADO O LANÇAMENTO PELO METÓDO NÃO DESTRUTIVO (MND) - FURO DIRECIONAL			UN		516.93

C5067	INSTALAÇÃO DE CONEXÕES, VÁLVULAS, ACESSÓRIOS E NIPLES COM ABERTURA E FECHAMENTO DE TIE-IN COM DISTÂNCIA DE ATÉ 2 METROS ENTRE PEÇAS E ACABAMENTO AO NÍVEL DO PISO PRONTO PARA REDE DE PEAD DN 63 MM, EM REDE DE GASODUTO, QUANDO UTILIZADO O LANÇAMENTO PELO METÓDO NÃO DESTRUTIVO (MND)			UN		679.76

C5069	INSTALAÇÃO DE CONEXÕES, VÁLVULAS, ACESSÓRIOS E NIPLES COM ABERTURA E FECHAMENTO DE TIE-IN COM DISTÂNCIA DE ATÉ 2 METROS ENTRE PEÇAS E ACABAMENTO AO NÍVEL DO PISO PRONTO PARA REDE DE PEAD DN 90MM, EM REDE DE GASODUTO, QUANDO UTILIZADO O LANÇAMENTO PELO MÉTODO NÃO DESTRUTIVO (MND)			UN		896.17

C5071	INSTALAÇÃO DE CONEXÕES, VÁLVULAS, ACESSÓRIOS E NIPLES COM ABERTURA E FECHAMENTO DE TIE-IN COM DISTÂNCIA DE ATÉ 2 METROS ENTRE PEÇAS E ACABAMENTO AO NÍVEL DO PISO PRONTO PARA REDE DE PEAD DN 110 MM, EM REDE DE GASODUTO, QUANDO UTILIZADO O LANÇAMENTO PELO MÉTODO NÃO DESTRUTIVO (MND)			UN		1274.92

C5072	SERVIÇO DE PINÇAMENTOS PARA REDE DE DISTRIBUIÇÃO DE GÁS NATURAL EM PEAD DE DN 20MM ATÉ 63MM			UN		878.33

C5128	SERVIÇO DE PINÇAMENTOS PARA REDE DE DISTRIBUIÇÃO DE GÁS NATURAL EM PEAD DE DN 90MM ATÉ 200MM			UN		945.95

REDE DE GÁS NATURAL EM AÇO CARBONO					9229.04
C5073	CARGA, TRANSPORTE, DESCARGA, DESFILE, SOLDA INCLUSIVE DE CONEXÕES, INSPEÇÃO VISUAL COM ACOMPANHAMENTO DE INSPETOR DE SOLDA, DESCIDA DA COLUNA NA VALA DE DUTOS EM AÇO CARBONO, DN 1", SCH 40, API 5L PARA RAMAIS DE DISTRIBUIÇÃO DE GÁS NATURAL			M		26.93

C5074	CARGA, TRANSPORTE, DESCARGA, DESFILE, SOLDA INCLUSIVE NOS TIE-IN E CONEXÕES, INSPEÇÃO VISUAL COM ACOMPANHAMENTO DE INSPETOR DE SOLDA, DESCIDA DA COLUNA NA VALA OU COLOCAÇÃO NOS ROLETES DO FURO DIRECIONAL DE DUTOS EM AÇO CARBONO DN 2", SCH 40, API 5L PARA RAMAIS DE DISTRIBUIÇÃO DE GÁS NATURAL			M		38.85

C5077	CARGA, TRANSPORTE, DESCARGA, DESFILE, SOLDA INCLUSIVE NOS TIE-IN E CONEXÕES, INSPEÇÃO VISUAL COM ACOMPANHAMENTO DE INSPETOR DE SOLDA, DESCIDA DA COLUNA NA VALA OU COLOCAÇÃO NOS ROLETES DO FURO DIRECIONAL DE DUTOS EM AÇO CARBONO DN 3", SCH 40, API 5L PARA RAMAIS DE DISTRIBUIÇÃO DE GÁS NATURAL			M		42.69

C5080	CARGA, TRANSPORTE, DESCARGA, DESFILE, SOLDA INCLUSIVE NOS TIE-IN E CONEXÕES, INSPEÇÃO VISUAL COM ACOMPANHAMENTO DE INSPETOR DE SOLDA, DESCIDA DA COLUNA NA VALA OU COLOCAÇÃO NOS ROLETES DO FURO DIRECIONAL DE DUTOS EM AÇO CARBONO DN 4", SCH 40, API 5L PARA RAMAIS DE DISTRIBUIÇÃO DE GÁS NATURAL			M		45.77

C5083	CARGA, TRANSPORTE, DESCARGA, DESFILE, SOLDA INCLUSIVE NOS TIE-IN E CONEXÕES, INSPEÇÃO VISUAL COM ACOMPANHAMENTO DE INSPETOR DE SOLDA, DESCIDA DA COLUNA NA VALA OU COLOCAÇÃO NOS ROLETES DO FURO DIRECIONAL DE DUTOS EM AÇO CARBONO DN 6", SCH 40, API 5L PARA REDE E RAMAIS DE DISTRIBUIÇÃO DE GÁS NATURAL			M		54.59

C5086	CARGA,TRANSPORTE, DESCARGA,DESFILE, SOLDA INCLUSIVE NOS TIE-IN E CONEXÕES, INSPEÇÃO VISUAL COM ACOMPANHAMENTO INSPETOR DE SOLDA, DESCIDA DA COLUNA NA VALA OU COLOCAÇÃO NOS ROLETES DO FURO DIRECIONAL DE DUTOS DN 8",SCH 40, API 5L PARA REDE E RAMAIS DE DISTRIBUIÇÃO DE GÁS NATURAL			M		58.34

C5089	CARGA,TRANSPORTE, DESCARGA,DESFILE, SOLDA INCLUSIVE NOS TIE-IN E CONEXÕES, INSPEÇÃO VISUAL COM ACOMPANHAMENTO INSPETOR DE SOLDA, DESCIDA DA COLUNA NA VALA OU COLOCAÇÃO NOS ROLETES DO FURO DIRECIONAL DE DUTOS DN 10", SCH 40, API 5L PARA REDE E RAMAIS DE DISTRIBUIÇÃO DE GÁS NATURAL			M		66.44

C5092	CARGA,TRANSPORTE, DESCARGA,DESFILE, SOLDA INCLUSIVE NOS TIE-IN E CONEXÕES, INSPEÇÃO VISUAL COM ACOMPANHAMENTO INSPETOR DE SOLDA, DESCIDA DA COLUNA NA VALA OU COLOCAÇÃO NOS ROLETES DO FURO DIRECIONAL DE DUTOS 12", SCH 40, API 5L PARA REDE E RAMAIS DE DISTRIBUIÇÃO DE GÁS NATURAL			M		74.97

C5075	FURO DIRECIONAL E PUXE PARA DUTO EM AÇO CARBONO DN 2", SCH 40, API 5L PARA RAMAIS DE DISTRIBUIÇÃO DE GÁS NATURAL - MÉTODO NÃO DESTRUTIVO (MND)			M		148.28

C5078	FURO DIRECIONAL E PUXE PARA DUTO EM AÇO CARBONO DN 3", SCH 40, API 5L PARA RAMAIS DE DISTRIBUIÇÃO DE GÁS NATURAL - MÉTODO NÃO DESTRUTIVO (MND)			M		150.31

C5081	FURO-DIRECIONAL E PUXE PARA DUTO EM AÇO CARBONO DN 4", SCH 40, API 5L PARA RAMAIS DE DISTRIBUIÇÃO DE GÁS NATURAL - METÓDO NÃO DESTRUTIVO (MND)			M		158.53

C5084	FURO-DIRECIONAL E PUXE PARA DUTO EM AÇO CARBONO DN 6", SCH 40, API 5L PARA REDE E RAMAIS DE DISTRIBUIÇÃO DE GÁS NATURAL - MÉTODO NÃO DESTRUTIVO (MND)			M		129.82

C5087	FURO-DIRECIONAL E PUXE PARA DUTO EM AÇO CARBONO DN 8", SCH 40, API 5L PARA REDE E RAMAIS DE DISTRIBUIÇÃO DE GÁS NATURAL - MÉTODO NÃO DESTRUTIVO (MND)			M		153.7

C5090	FURO-DIRECIONAL E PUXE PARA DUTO EM AÇO CARBONO DN 10", SCH 40, API 5L PARA REDE E RAMAIS DE DISTRIBUIÇÃO DE GÁS NATURAL - MÉTODO NÃO DESTRUTIVO (MND)			M		237.81

C5093	FURO-DIRECIONAL E PUXE PARA DUTO EM AÇO CARBONO DN 12", SCH 40, API 5L PARA REDE E RAMAIS DE DISTRIBUIÇÃO DE GÁS NATURAL - MÉTODO NÃO DESTRUTIVO (MND)			M		273.22

C5099	INSTALAÇÃO DE VÁLVULA DN 2" DE AÇO CARBONO API 6D COM EXTREMIDADES FLANGEADAS E TESTE			UN		421.13

C5100	INSTALAÇÃO DE VÁLVULA DN 3" DE AÇO CARBONO API 6D COM EXTREMIDADES FLANGEADAS E TESTE			UN		476.61

C5101	INSTALAÇÃO DE VÁLVULA DN 4" DE AÇO CARBONO API 6D COM EXTREMIDADES FLANGEADAS E TESTE			UN		552.85

C5102	INSTALAÇAO DE VÁLVULA DN 6" DE AÇO CARBONO API 6D COM EXTREMIDADES FLANGEADAS E TESTE			UN		1051.64

C5103	INSTALAÇÃO DE VÁLVULA DN 8" DE AÇO CARBONO API 6D COM EXTREMIDADES FLANGEADAS E TESTE			UN		1309.81

C5104	INSTALAÇÃO DE VÁLVULA DN 10" DE AÇO CARBONO API 6D COM EXTREMIDADES FLANGEADAS E TESTE			UN		1624.56

C5105	INSTALAÇÃO DE VÁLVULA DN 12" DE AÇO CARBONO API 6D COM EXTREMIDADES FLANGEADAS E TESTE			UN		1826.39

C5106	SPOOL EM AÇO CARBONO DN 2", SCH 40, INCLUINDO MONTAGEM, SOLDA, TESTE SIMPLIFICADO E INSTALAÇÃO - (PESO APROXIMADO DE FLANGES/CONEXÕES: MÍNIMO = 5,40KG/UN; MÁXIMO = 8,26KG/UN)			KG		116.54

C5107	SPOOL EM AÇO CARBONO DN 3", SCH 40, INCLUINDO MONTAGEM, SOLDA, TESTE SIMPLIFICADO E INSTALAÇÃO - (PESO APROXIMADO DE FLANGES/CONEXÕES: MÍNIMO = 11,20KG/UN; MÁXIMO = 19,73KG/UN)			KG		58.9

C5108	SPOOL EM AÇO CARBONO DN 4", SCH 40, INCLUINDO MONTAGEM, SOLDA, TESTE SIMPLIFICADO E INSTALAÇÃO - (PESO APROXIMADO DE FLANGES/CONEXÕES: MÍNIMO = 15,00KG/UN; MÁXIMO = 30,64KG/UN)			KG		42.34

C5109	SPOOL EM AÇO CARBONO DN 6", SCH 40, INCLUINDO MONTAGEM, SOLDA, TESTE SIMPLIFICADO E INSTALAÇÃO - (PESO APROXIMADO DE FLANGES/CONEXÕES: MÍNIMO = 24,80KG/UN; MÁXIMO = 64,20KG/UN)			KG		35.45

C5110	SPOOL EM AÇO CARBONO DN 8", SCH 40, INCLUINDO MONTAGEM, SOLDA, TESTE SIMPLIFICADO E INSTALAÇÃO - (PESO APROXIMADO DE FLANGES/CONEXÕES: MÍNIMO = 39,00KG/UN; MÁXIMO = 117,20KG/UN)			KG		20.17

C5111	SPOOL EM AÇO CARBONO DN 10", SCH 40, INCLUINDO MONTAGEM, SOLDA, TESTE SIMPLIFICADO E INSTALAÇÃO - (PESO APROXIMADO DE FLANGES/CONEXÕES: MÍNIMO = 53,40KG/UN; MÁXIMO = 190,00KG/UN)			KG		17.59

C5112	SPOOL EM AÇO CARBONO DN 12", SCH 40, INCLUINDO MONTAGEM, SOLDA, TESTE SIMPLIFICADO E INSTALAÇÃO - (PESO APROXIMADO DE FLANGES/CONEXÕES: MÍNIMO = 72,40KG/UN; MÁXIMO = 306,50KG/UN)			KG		14.81

PINTURAS					287
C5113	TINTA DE ACABAMENTO EPÓXI POLIAMIDA DE ALTA ESPESSURA 200 MICRAS DE PELÍCULA SECA PARA TUBULAÇÃO E SUPORTES EM AÇO CARBONO			M2		25.57

C5119	TINTA DE ACABAMENTO POLIURETANO ACRÍLICO 70 MICRAS DE PELÍCULA SECA PARA TUBULAÇÃO E SUPORTES EM AÇO CARBONO			M2		17.65

C5118	TINTA DE FUNDO DE EPÓXI ZINCO POLIAMIDA 50 MICRAS DE PELÍCULA SECA PARA SUPORTES DE TUBULAÇÃO EM AÇO CARBONO, COM RETIRADA DA MANTA DE POLIETILENO			M2		91.77

C5117	TINTA DE FUNDO DE ZINCO ETIL SILICATO DE 75 MICRAS DE PELÍCULA SECA PARA TUBULAÇÃO EM AÇO CARBONO, COM RETIRADA DA MANTA DE POLIETILENO			M2		101.59

C5115	TINTA DE FUNDO EPÓXI FOSFATO DE ZINCO DE 100 MICRAS DE PELÍCULA SECA PARA TUBULAÇÃO EM AÇO CARBONO, COM RETIRADA DA MANTA DE POLIETILENO			M2		19.67

C5116	TINTA INTERMEDIÁRIA EPÓXI ÓXIDO DE FERRO DE 30 MICRAS DE PELICULA SECA PARA TUBULAÇÃO EM AÇO CARBONO			M2		13.24

C5114	TINTA INTERMEDIÁRIA DE EPÓXI POLIAMIDA DE ALTA ESPESSURA 100 MICRAS DE PELICULA SECA PARA TUBULAÇÃO EM AÇO CARBONO			M2		17.51

DIVERSOS					3396.41
C5123	FORMA METÁLICA CIRCULAR PARA JAQUETA EM CONCRETO REUTILIZAÇÃO 15 VEZES			M2		64.52

C5095	FORNECIMENTO E COLOCAÇÃO DE CANTONEIRA EM AÇO (1 1/2 "X 1 1/2" X 3/16")			M		28.65

C5098	INSTALAÇÃO DE CAIXA DE CONCRETO PRÉ-MOLDADA ENTRE 1,60 M À 2,00 M DE LARGURAS E 2,50 DE PROFUNDIDADE			UN		758.3

C5051	INSTALAÇÃO, TESTE E COMISSIONAMENTO DE CRM COM MEDIDOR DIAFRAGMA INCLUINDO FIXAÇÃO DE CONDULETE TIPO "E"			UN		729.25

C5052	INSTALAÇÃO, TESTE E COMISSIONAMENTO DE CRM COM MEDIDOR ROTATIVO DE G6 ATÉ G65, INCLUINDO FIXAÇÃO DA CAIXA CONDULETE TIPO "E"			UN		896.76

C5121	MARCO SINALIZADOR PADRÃO CEGÁS (1,80 x 0,15 x 0,15)M CONFECÇÃO, PINTURA E INSTALAÇÃO EM BASE DE CONCRETO			UN		298.46

C5122	PLACA PRÉ-MOLDADA ESPESSURA 5CM COM MALHA DE AÇO 10X10CM PARA PROTEÇÃO DE GASODUTO			M2		94.61

C5096	POÇO EM AÇO INOX DE 1", PARA INSPEÇÃO DE VAZAMENTO DE GÁS EM CAIXA DE PASSAGEM DE CONCRETO			UN		172.91

C5097	PUXADOR EM AÇO CA-25, PARA TAMPA DE CONCRETO			UN		57.61
C5076	SERVIÇO DE INSTALAÇÃO DE MANTA TERMOCONTRATIL PARA DUTO DE 2" COM INSPEÇÃO, FITA E REPAROS COM BASTÃO, MASTIC E MANCHÃO DO REVESTIMENTO COMPLETO DA TUBULAÇÃO			UN		28.42

C5079	SERVIÇO DE INSTALAÇÃO DE MANTA TERMOCONTRATIL PARA DUTO DE 3" COM INSPEÇÃO, FITA E REPAROS DO REVESTIMENTO COMPLETO DA TUBULAÇÃO			UN		30.3

C5082	SERVIÇO DE INSTALAÇÃO DE MANTA TERMOCONTRATIL PARA DUTO DE 4" COM INSPEÇÃO, FITA E REPAROS DO REVESTIMENTO COMPLETO DA TUBULAÇÃO			UN		31.82

C5085	SERVIÇO DE INSTALAÇÃO DE MANTA TERMOCONTRATIL PARA DUTO DE 6" COM INSPEÇÃO, FITA E REPAROS DO REVESTIMENTO COMPLETO DA TUBULAÇÃO			UN		36.93

C5088	SERVIÇO DE INSTALAÇÃO DE MANTA TERMOCONTRATIL PARA DUTO DE 8" COM INSPEÇÃO, FITA E REPAROS DO REVESTIMENTO COMPLETO DA TUBULAÇÃO			UN		39.32

C5091	SERVIÇO DE INSTALAÇÃO DE MANTA TERMOCONTRATIL PARA DUTO DE 10" COM INSPEÇÃO, FITA E REPAROS DO REVESTIMENTO COMPLETO DA TUBULAÇÃO			UN		41.91

C5094	SERVIÇO DE INSTALAÇÃO DE MANTA TERMOCONTRATIL PARA DUTO DE 12" COM INSPEÇÃO, FITA E REPAROS DO REVESTIMENTO COMPLETO DA TUBULAÇÃO			UN		49.22

C5120	TACHA SINALIZAÇÃO PADRÃO CEGÁS: FORNECIMENTO E INSTALAÇÃO			UN		37.42
ACESSIBILIDADE À EDIFICAÇÕES E ESPAÇOS					8732.64
SERVIÇOS PRELIMINARES					108.93
C4618	DEMOLIÇÃO DE INSTALAÇÃO HIDRÁULICA - TUBOS E CONEXÕES			PT		35.74
C4619	DEMOLIÇÃO DE INSTALAÇÃO SANITÁRIA - TUBOS E CONEXÕES			PT		34.58
C4639	RETIRADA DE GUARDA-CORPO EM TUBOS C/ PEÇAS E CONEXÕES FERRO GALVANIZADO (SEM REAPROVEITAMENTO) DN ATÉ 60mm			M		28.88

C4640	RETIRADA DE GUIAS PRE-FABRICADAS DE CONCRETO			M		9.73
ESQUADRIAS E FERRAGENS					1838.91
C4621	BATEDOR PARA PORTA EM CHAPA DE ALUMÍNIO TIPO XADREZ LAVRADA ESP. 3mm C/ FIXAÇÃO SOBRE MADEIRA LISA OU REVESTIMENTO MELAMÍNICO COM FITA DUPLA FACE			M2		96.93

C4643	INSTALAÇÃO DE BARRA ANTI-PÂNICO DUPLA C/ TRAVA EM AÇO INOX DIÂM. 1 1/2			CJ		1364.82

C4638	PUXADOR HORIZONTAL/VERTICAL PARA PORTA			M		226.3
C4647	RETIRADA DE DISPOSITIVO DE PRESSÃO DAS PORTAS			UN		31.35
C4637	RETIRADA COM SUBSTITUIÇÃO DE MAÇANETA EXISTENTE POR TIPO ALAVANCA			UN		119.51

INSTALAÇÕES, LOUÇAS E ACESSÓRIOS					4040.19
C4642	ASSENTO / BANCO - ARTICULÁVEL PARA BANHO DE DEFICIENTE			UN		610.76
C4635	BACIA SANITÁRIA PARA CADEIRANTES C/ ASSENTO (ABERTURA FRONTAL)			UN		1038.16
C4634	BASE EM GRANITO COM MAPA TÁTIL			UN		1337.18
C4636	LAVATÓRIO DE LOUÇA BRANCA C/ COLUNA SUSPENSA E ACESSÓRIOS			UN		530.91
C4630	REINSTALAÇÃO DE PONTO HIDRÁULICO, MATERIAL E EXECUÇÃO			PT		112.46
C4631	REINSTALAÇÃO DE PONTO SANITÁRIO, MATERIAL E EXECUÇÃO			PT		116.1
C4632	REMANEJAMENTO DE BACIA SANITÁRIA			UN		166.08
C4633	REMANEJAMENTO DE BANCADA DE GRANITO			M2		128.54
PISOS					419.96
C4625	BASE EM PREMOLDADO DE CONCRETO COM ADITIVO IMPERMEABILIZANTE P/ INSTALAÇÃO DE BACIA SANITÁRIA			UN		70.3

C4622	FITA ADESIVA ANTIDERRAPANTE E FOSFORESCENTE			UN		42.78
C4623	PISO PODOTÁTIL INTERNO EM BORRACHA 30x30cm ASSENTAMENTO COM COLA VINIL (FORNECIMENTO E ASSENTAMENTO)			M2		188.16

C4624	PISO PODOTÁTIL EXTERNO EM PMC ESP. 3CM, ASSENTADO COM ARGAMASSA (FORNECIMENTO E ASSENTAMENTO)			M2		118.72

SINALIZAÇÃO					679.87
C4850	PLACA EM ACRÍLICO ADESIVADA PARA SINALIZAÇÃO COM INDICAÇÃO DE ROTA DE FUGA 26X13CM			M		11.27

C4626	PLACA EM ALUMÍNIO 15x30cm C/ VINIL APLICADO EM 1 FACE E FIXAÇÃO COM FITA DUPLA FACE (FORNECIMENTO E MONTAGEM)			UN		17.86

C4627	PLACA EM ALUMÍNIO 20x20cm C/ VINIL APLICADO EM 1 FACE E FIXAÇÃO COM FITA DUPLA FACE (FORNECIMENTO E MONTAGEM)			UN		15.7

C4628	PLACA EM ALUMÍNIO 20x25cm C/ VINIL APLICADO EM 1 FACE E FIXAÇÃO COM FITA DUPLA FACE (FORNECIMENTO E MONTAGEM)			UN		19.44

C4629	PLACA EM AÇO GALVANIZADO C/ APLICAÇÃO EM 1 FACE EM VINIL E FUNDO C/ PINTURA EM ESMALTE SINTÉTICO PRETO FOSCO (FORNECIMENTO E MONTAGEM)			M2		478.16

C4648	PLACAS COM BRAILLE PARA SINALIZAÇÃO TÁTIL			UN		68.42
C4641	SÍMBOLO INTERNACIONAL DE ACESSO - SIA - 15x15cm			UN		18.87
C4649	SINALIZAÇÃO PARA EXTINTOR			UN		50.15
DIVERSOS					1644.78
C4646	CORRIMÃO DUPLA ALTURA EM AÇO INOX DIAM 1 1/2			M		415.46
C4644	FORNECIMENTO E MONTAGEM DE BOTÕES EM BRAILLE COM SINALIZAÇÃO SONORA			CJ		1056.81

C4620	GUIA DE BALIZAMENTO EM ALVENARIA ESP.=10cm ALTURA ATÉ 15cm COMPLETAMENTE EXECUTADA E ACABAMENTO EM TEXTURA ACRÍLICA E TOPO EM CHAPIM EM PMC			M		172.51

SERVIÇOS DIVERSOS					200.19
INDENIZAÇÕES					1.23
C2840	INDENIZAÇÃO DE JAZIDA			M3		1.23
LIMPEZA FINAL					198.96
C1078	DESCUPINIZAÇÃO C/ MATERIAL INSETICIDA			M2		11.69
C3605	LIMPEZA DA UNIDADE CASA TIPO "T 01" - PADRÃO POPULAR			UN		137.12
C3447	LIMPEZA DE PISO EM ÁREA URBANIZADA			M2		1.29
C1625	LIMPEZA DE PISOS E REVESTIMENTOS			M2		8.59
C1626	LIMPEZA DE REVESTIMENTOS CERÂMICOS			M2		7.62
C1627	LIMPEZA DE VIDROS			M2		10.28
C1628	LIMPEZA GERAL			M2		12
C1629	LIMPEZA, RETIRADA DO PAPEL E LAVAGEM DE MOSAICO VIDROSO			M2		10.37

## 'file://dunas/Publico%20Licitacao/LICITA%C3%87%C3%95ES/2025/PROCEDIMENTO%20LEI%20N%C2%BA%2013.303_2016/20250004%20-%20SEDE%20CRATO%20-%20GEMAN/B.%20PLANILHA%20DE%20CUSTOS%20UNT%C3%81RIOS%20-%20%20CONSTRU%C3%87%C3%83O%20SEDE%20REGIONAL%20DO%20CRATO_R02%20-%20PARA%20PREENCHIMENTO.xlsm'#INSUMOS SEINFRA 027
Insumo	Descrição	Unidade	Valor (R$)
I8600	ALMOXARIFE	HxMÊS	3990.84
I8599	APONTADOR	HxMÊS	3982.94
I8598	AUXILIAR ADMINISTRATIVO	HxMÊS	3111.9
I8596	AUXILIAR DE LABORATÓRIO	HxMÊS	3111.9
I8595	AUXILIAR DE TOPOGRAFIA	HxMÊS	3111.89
I8601	CADISTA	HxMÊS	5554.27
I8650	CAMINHÃO LEVE DE CARROCERIA (92HP) C/ COMBUSTÍVEL E MOTORISTA P/ TRANSPORTES NO CANTEIRO DE OBRA	UNxMÊS	8270
I8610	COMPUTADOR	UNxMÊS	170
I8591	ENCARREGADO DE TURMA / FEITOR	HxMÊS	5338.66
I8590	ENCARREGADO GERAL/MESTRE DE OBRA	HxMÊS	6644.3
I8602	ENFERMEIRO	HxMÊS	5446.54
I8960	ENGENHEIRO COORDENADOR	HXMÊS	30541.34
I8585	ENGENHEIRO DE SEGURANÇA DO TRABALHO	HxMÊS	21172.56
I8584	ENGENHEIRO JÚNIOR	HxMÊS	16693.95
I8583	ENGENHEIRO PLENO	HxMÊS	21172.56
I8582	ENGENHEIRO SENIOR	HxMÊS	26770.82
I8609	EQUIPAMENTOS DE LABORATÓRIO	UNxMÊS	2850
I8608	EQUIPAMENTOS DE TOPOGRAFIA	UNxMÊS	2800
I8597	GERENTE ADMINISTRATIVO FINANCEIRO	HxMÊS	6959.89
I8611	IMPRESSORA	UNxMÊS	15
I10257	IMPRESSORA MULTIFUNCIONAL MONOCROMÁTICA A4 C/FRANQUIA DE 4.000 PÁGINAS (EXCEDENTE = R$ 0,05 CENTAVOS POR PÁGINA) 1.200 X 1.200 DPI; MEMÓRIA RAM 512 MB; CICLO MENSAL DE 80.000 PÁGINAS; INCLUI MANUTENÇÃO, SUPRIMENTOS E PEÇAS, EXCETO PAPEL	MÊS	200
G0409	INSPETOR DE DUTOS N1-SNQC (CEGÁS)	MÊS	6345.04
G0406	INSPETOR DE LÍQUIDO PENETRANTE LP-N2-G-SNQC/END (CEGÁS)	MÊS	6345.04
I8594	LABORATORISTA	HxMÊS	4953.86
I8603	MOTORISTA	HxMÊS	3647.31
I8589	MÉDICO DO TRABALHO	HxMÊS	12915.06
I8593	NIVELADOR	HxMÊS	4919.98
I10255	PLANO DE TELEFONIA + INTERNET	MÊS	100
I8612	PLOTTER	UNxMÊS	320
I8604	SERVENTE	HxMÊS	3095.77
I8614	TELEFONE MÓVEL	UNxMÊS	230
I8592	TOPÓGRAFO	HxMÊS	6052.3
I8587	TÉCNICO DE NÍVEL MÉDIO	HxMÊS	6042.02
I8588	TÉCNICO DE SEGURANÇA DO TRABALHO	HxMÊS	5099.32
I8606	VEÍCULO LEVE C/ COMBUSTÍVEL E MOTORISTA	UNxMÊS	6440
I8617	VIGIA	HxMÊS	3276.07
AGREGADOS E AGLOMERANTES
Insumo	Descrição	Unidade	Valor (R$)
I0029	ADITIVO PLASTIMENT BV-40	L	6.84
I0034	AGREGADO DE ALTA RESISTÊNCIA PARA PISOS	KG	0.48
I0107	AREIA FINA	M3	60.88
I0108	AREIA GROSSA	M3	74.72
I0109	AREIA MEDIA	M3	67.5
I0110	AREIA QUARTZOSA FINA (FILLER P/COMP.5) O.BAUMGART	KG	3.66
I0111	AREIA VERMELHA	M3	60.88
I0112	ARENOSO	M3	68.82
I0190	BARITA (ARGAMASSA BARITADA)	KG	1.76
I0280	BRITA	M3	76.19
I0441	CAL HIDRATADA	KG	1.1
I0442	CAL VIRGEM EM PO	KG	0.69
I0799	CIMENTO BRANCO	KG	3.28
I0805	CIMENTO PORTLAND	KG	0.56
I7954	CIMENTO PORTLAND À GRANEL	KG	0.5
I2570	FILLER (PO CALCÁREO)	KG	0.18
I1221	GESSO	KG	0.44
I1600	PEDRA DE MÃO (RACHÃO)	M3	66.06
I1605	PEDRISCO	M3	73.9
I1684	PO DE MARMORE	KG	0.33
I2403	PÓ DE PEDRA	M3	60.46
I1854	SEIXO ROLADO	M3	82.33
ALUGUEL DIVERSOS
Insumo	Descrição	Unidade	Valor (R$)
I0068	ANDAIME METALICO DE FACHADA - LOCAÇÃO	M2	1.81
I7947	ANDAIME METÁLICO DE ENCAIXE - LOCAÇÃO	M3xMÊS	2.29
I7488	BOMBA DE CONCRETO	H	130.82
I7487	CAMINHÃO BETONEIRA 5 M3	H	105.57
I7485	CARRETA ESPECIAL P/TRANSP. DAS ESTACAS PRÉ-MOLDADAS	H	47.05
I6398	CAÇAMBA METÁLICA DE 5 M³	H	25.25
I7955	CENTRAL DOSADORA DE CONCRETO 50 M³/H C/ 4 SILOS	H	106.72
I8682	COMPRESSOR DE AR COMPRIMIDO ATÉ 5 Kg/cm²	H	1.15
I8427	COMPRESSOR DE AR P/ PINTURA	H	1.15
I6040	COMPUTADOR C/ CAD (ALUGUEL)	DIA	17.21
I8562	COMPUTADOR DE MÃO (ALUGUEL)	DIA	4.22
I8680	CONJUNTO MISTURADOR 180 L DE ALTA ROTAÇÃO E BOMBA DE INJEÇÃO	H	39.02
I2324	EQUIPAMENTO DE REBAIXAMENTO DE LENÇOL FREATICO - LOCAÇÃO	DIA	229.5
I1095	ESCORA METALICA - LOCAÇÃO MENSAL	UN	2.49
I1014	ESCORAMENTO METÁLICO P/ CIMBRAMENTO C/ CONTRAVENTAMENTO - LOCAÇÃO	M3xMÊS	8.03
I2513	ESCORAMENTO TUBULAR - LOCAÇÃO MENSAL	M3	33.85
I8567	EXTRUSORA DE PERFIS DE CONCRETO ACOPLADA C/ FORMA E MOTOR DIESL 10 HP	H	47.05
I2544	FORMA METÁLICA P/BANQUETAS (ALUGUEL)	M	3.44
I7960	GRUA	H	371.79
I7426	GUINDASTE SOBRE PNEUS CAP. 135 TON	H	610.47
I8426	LIXADEIRA	H	0.16
I9469	LOCAÇÃO DE CONTÊINER ALMOXARIFADO COM PISO NAVAL - 6,00M X 2,35M	MÊS	627.53
I9476	LOCAÇÃO DE CONTÊINER BANHEIRO COM 02 VASOS SANITÁRIOS, 01 LAVATÓRIO E 04 CHUVEIROS - 6,00 X 2,35M	MÊS	912.26
I9477	LOCAÇÃO DE CONTÊINER BANHEIRO COM 04 VASOS SANITÁRIOS, 02 LAVATÓRIOS, 01 MICTÓRIO CALHA E 04 CHUVEIROS - 6,00 X 2,35M	MÊS	1004.06
I9478	LOCAÇÃO DE CONTÊINER ESCRITÓRIO COM BANHEIRO (01 VASO SANITÁRIO, 01 LAVATÓRIO E 01 CHUVEIRO), JANELA EM VIDRO, PORTAS, LUMINÁRIAS, TOMADAS, FORRO EM PVC, AR CONDICIONADO E ISOLAMENTO TERMO-ACÚSTICO EM ISOPOR - 6,00 X 2,35M	MÊS	860.63
I9070	LOCAÇÃO DE CUBETAS (61X61)CM H=21CM, PARA LAJE NERVURADA - FORNECIMENTO	M2XMÊS	7.86
I9081	LOCAÇÃO MENSAL DE CIMBRAMENTO P/ LAJES NERVURADAS	M2XMÊS	9.18
I7956	MACACO HIDRÁULICO - 200 T	H	106.72
I7959	MARTELO PNEUMÁTICO (VIBRATÓRIO)	H	209.99
I8683	MOTOBOMBA DE LAVAGEM	H	2.98
I8410	MÁQUINA ESPARGIDORA C/ CONTROLE COMPUTADORIZADO	H	368.35
I6169	MÁQUINA P/ CRAVAÇÃO (MÉTODO NÃO DESTRUTIVO)	H	245.57
I8208	PERFURATRIZ PNEUMÁTICA MONTADA EM CARRETA	H	183.6
I8681	PERFURATRIZ ROTATIVA HIDRÁULICA COM SACA TUBOS E MOTOR ELÉTRICO	H	176.35
I7439	PERFURATRIZ WIRTH C/ ACESSÓRIOS	H	1040.78
I8210	PLATAFORMA FLUTUANTE COMPLETA	H	725.22
I7486	PÓRTICO 27 TON	H	72.29
I7958	REBOCADOR - 300 HP	H	392.45
I1870	SISTEMA PRE-FABRICADO DE FORMA METALICA (ALUGUEL)	M2	29.84
I8625	TESOURA PNEUMÁTICA	H	0.62
APARELHOS E EQUIPAMENTOS
Insumo	Descrição	Unidade	Valor (R$)
I7357	APARELHO DE JANELA - CAP 10.000 BTU (FORN. E MONTAGEM)	UN	1374.14
I7358	APARELHO DE JANELA - CAP 12.000 BTU (FORN. E MONTAGEM)	UN	1599
I7360	APARELHO DE JANELA - CAP 18.000 BTU (FORN. E MONTAGEM)	UN	2478.11
I7361	APARELHO DE JANELA - CAP 21.000 BTU (FORN. E MONTAGEM)	UN	2855.69
I7362	APARELHO DE JANELA - CAP 30.000 BTU (FORN. E MONTAGEM)	UN	3636.75
I7356	APARELHO DE JANELA - CAP 7.500 BTU (FORN. E MONTAGEM)	UN	1148
I6359	APARELHO TELEFÔNICO DIGITAL PARA LIGAÇÃO JNA CPCT EXISTENTE	UN	161.42
I0094	AQUECEDOR A GAS 150L	UN	2848
I0095	AQUECEDOR CENTRAL ELETROAUTOMATICO 220 V	UN	862.9
I0096	AQUECEDOR ELETRICO AGUA CAPAC 200 L	UN	3519.82
I0212	BATERIA ALCALINA 9V	UN	18.06
I0213	BATERIA PARA CARRO A GASOLINA TIPO 45A	UN	269.33
I0215	BEBEDOURO EM AÇO INOX COM 1,60M	UN	1819
I0250	BOMBA CENTRIFUGA P=1.5CV	UN	906.78
I0251	BOMBA CENTRIFUGA P=1/2CV	UN	408.7
I0252	BOMBA CENTRIFUGA P=1/3CV	UN	395.8
I0852	BOMBA CENTRIFUGA P=1/4CV	UN	358.84
I0253	BOMBA CENTRIFUGA P=1CV	UN	687.53
I0254	BOMBA CENTRIFUGA P=2CV	UN	1126.04
I0255	BOMBA CENTRIFUGA P=3CV	UN	1188.5
I0256	BOMBA CENTRIFUGA P=5CV	UN	1787.76
I0246	BOMBA CENTRIFUGA PRESSURISAÇÃO HIDRANTE P=10CV	UN	2449.76
I0247	BOMBA CENTRIFUGA PRESSURISAÇÃO HIDRANTE P=15CV	UN	2756.25
I0248	BOMBA CENTRIFUGA PRESSURISAÇÃO HIDRANTE P=20 CV	UN	4307.25
I0249	BOMBA CENTRIFUGA PRESSURISAÇÃO HIDRANTE P=25CV	UN	5245.18
I0257	BOMBA INJETORA P=7,5 CV	UN	2372.58
I0258	BOMBA INJETORA, MONOFASICA DE 1/2 CV	UN	683.44
I0259	BOMBA INJETORA, MONOFASICA DE 1/3 CV	UN	653.01
I0260	BOMBA INJETORA, MONOFASICA DE 3/4 CV	UN	745.73
I0261	BOMBA INJETORA, TRIFASICA DE 1 1/2 CV	UN	894.87
I0265	BOMBA INJETORA, TRIFASICA DE 1CV	UN	771.78
I0262	BOMBA INJETORA, TRIFASICA DE 2 1/2 CV	UN	1082.05
I0263	BOMBA INJETORA, TRIFASICA DE 2 CV	UN	1026.13
I0264	BOMBA INJETORA, TRIFASICA DE 3 CV	UN	1171.3
I0795	CHUVEIRO ELETRICO 220V/2500W	UN	308.7
I1098	ESGUICHO C/ENGATE RÁPIDO 2 1/2" X 5/8"	UN	116.57
I1143	EXAUSTOR ELETRICO DOMICILIAR	UN	222.46
I1144	EXAUSTOR ELETROMECANICO INDUST. D=400MM	UN	1606.7
I1145	EXTINTOR CO2 DE 6 KG	UN	641.66
I1146	EXTINTOR DE ÁGUA PRESSURIZADA, CAPACIDADE 10L	UN	214.37
I8571	EXTINTOR EM CARRETA, CAP. 50KG - PO QUIMICO	UN	2635
I8557	EXTINTOR PARA INCÊNDIO PÓ QUÍMICO DE 20 Kg	UN	782.5
I1166	FILTRO DE PAREDE INDUSTRIAL	UN	190.36
I7363	GRELHAS DE INSUFLAMENTO/RETORNO EM ALUMÍNIO ATÉ 0,25 M2 (FORN. E MONTAGEM)	UN	137.45
I7364	GRELHAS DE INSUFLAMENTO/RETORNO EM ALUMÍNIO DE 0,26 M2 À 0,49 M2 (FORN. E MONTAGEM)	UN	204.15
I7365	GRELHAS DE INSUFLAMENTO/RETORNO EM ALUMÍNIO DE 0,50 M2 À 0,64 M2 (FORN. E MONTAGEM)	UN	242.55
I7366	GRELHAS DE INSUFLAMENTO/RETORNO EM ALUMÍNIO DE 0,65 M2 À 0,81 M2 (FORN. E MONTAGEM)	UN	302.56
I7367	GRELHAS DE INSUFLAMENTO/RETORNO EM ALUMÍNIO DE 0,82 M2 À 1,00 M2 (FORN. E MONTAGEM)	UN	366.88
I6377	IMPRESSORA DE CARTÕES DE PROXIMIDADE	UN	1483.11
I6395	NOTEBOOK, 40 GB, 516MB, 2,5MHz, DRIVERS	UN	2583.64
I2397	PISTOLA WALSYVA	UN	1170.83
I6362	RÁDIO VMF - 1W PORTÁTIL ICOM	UN	3559.44
I7350	SPLIT SYSTEM COMPLETO C/ CONTROLE REMOTO CAP. 1,00 TR (FORN. E MONTAGEM)	UN	2743.75
I7351	SPLIT SYSTEM COMPLETO C/ CONTROLE REMOTO CAP. 1,50 TR (FORN. E MONTAGEM)	UN	3607.66
I7352	SPLIT SYSTEM COMPLETO C/ CONTROLE REMOTO CAP. 2,00 TR (FORN. E MONTAGEM)	UN	4010.56
I7353	SPLIT SYSTEM COMPLETO C/ CONTROLE REMOTO CAP. 2,50 TR (FORN. E MONTAGEM)	UN	5729.74
I7354	SPLIT SYSTEM COMPLETO C/ CONTROLE REMOTO CAP. 3,00 TR (FORN. E MONTAGEM)	UN	6118.88
I7355	SPLIT SYSTEM COMPLETO C/ CONTROLE REMOTO CAP. 4,00 TR (FORN. E MONTAGEM)	UN	7331.63
I2245	VENTILADOR DE TETO C/ ALETAS DE MADEIRA	UN	203.96
I2246	VENTILADOR DE TETO METÁLICO	UN	192.94
ARTEFATOS PREMOLDADOS
Insumo	Descrição	Unidade	Valor (R$)
I0004	ABRIGO PRÉ-MOLDADO CONCRETO (FORNECIMENTO/ASSENTAMENTO)	UN	5165.21
I0083	ANEL PRE-MOLDADO DE CONCRETO D=0.60M, h = 0.80M	UN	79.62
I7964	ANEL PRE-MOLDADO DE CONCRETO D=1,20M, h=0,50M	UN	152.08
I0084	ANEL PRE-MOLDADO DE CONCRETO, D=0.80M, h = 0.50M	UN	116.02
I0085	ANEL PRE-MOLDADO DE CONCRETO, D=0.80M, h = 1.00M	UN	127.65
I6224	ASSENTO P/BANCO EM "U" PREMOLDADO DE CONCRETO	UN	130.83
I9396	BLOQUETE/PISO INTERTRAVADO DE CONCRETO - MODELO RETANGULAR/TIJOLINHO/PAVER/HOLANDES/PARALELEPIPEDO, 20 CM X 10 CM, E = 10 CM, RESISTENCIA DE 35 MPA (NBR 9781), COR NATURAL	M2	46.21
I9379	BLOQUETE/PISO INTERTRAVADO DE CONCRETO - MODELO RETANGULAR/TIJOLINHO/PAVER/HOLANDES/PARALELEPIPEDO, 20 CM X 10 CM, E = 6 CM, RESISTENCIA DE 35 MPA (NBR 9781), COLORIDO	M2	40.05
I9099	BLOQUETE/PISO INTERTRAVADO DE CONCRETO - MODELO RETANGULAR/TIJOLINHO/PAVER/HOLANDES/PARALELEPIPEDO, 20 CM X 10 CM, E = 6 CM, RESISTENCIA DE 35 MPA (NBR 9781), COR NATURAL	M2	35.48
I9104	BLOQUETE/PISO INTERTRAVADO DE CONCRETO - MODELO RETANGULAR/TIJOLINHO/PAVER/HOLANDES/PARALELEPIPEDO, 20 CM X 10 CM, E = 8 CM, RESISTENCIA DE 35 MPA (NBR 9781), COR NATURAL	M2	42.69
I0433	CAIXA PRE MOLDADA CONC. P/ AR CONDICIONADO	UN	116.32
I0434	CAIXA PRE-MOLDADA PARA LIGAÇÃO ESGOTO C/ ALMOFADA	UN	74.71
I2455	CALHA DE CONCRETO ARMADO D=0,30M	M	33.6
I0448	CALHA DE CONCRETO ARMADO D=0,40M	M	44
I1093	ESCADA HELICOIDAL PM CONCRETO D=1,0M	M	538.46
I1096	ESFERA PM-CONCRETO, D=25CM	UN	22.93
I1097	ESFERA PM-CONCRETO, D=40CM	UN	38.84
I2327	ESTACA DE CONCRETO ARMADO PONTA VIRADA, L=2.80M	UN	34.06
I7966	LAJE DE FUNDO P/ FOSSA DE D=1,20M, E=0,10M	UN	185.47
I1339	LAJE PRE-FABRICADA DE 8CM	M2	33.53
I8267	LAJE PRÉ-FABRICADA COMUM DE 8 cm P/ FÔRRO - VÃO ACIMA DE 4,01 m	M2	43.33
I8276	LAJE PRÉ-FABRICADA COMUM DE 8 cm P/ FÔRRO - VÃO ATÉ 2 m	M2	33.53
I8265	LAJE PRÉ-FABRICADA COMUM DE 8 cm P/ FÔRRO - VÃO ATÉ 2,01 A 3 m	M2	36.77
I8266	LAJE PRÉ-FABRICADA COMUM DE 8 cm P/ FÔRRO - VÃO DE 3,01 A 4 m	M2	40.01
I8264	LAJE PRÉ-FABRICADA COMUM DE 8 cm P/ PISO - VÃO ACIMA DE 4,01 m	M2	46.9
I8275	LAJE PRÉ-FABRICADA COMUM DE 8 cm P/ PISO - VÃO ATÉ 2 m	M2	36.03
I8262	LAJE PRÉ-FABRICADA COMUM DE 8 cm P/ PISO - VÃO DE 2,01 A 3 m	M2	41.55
I8263	LAJE PRÉ-FABRICADA COMUM DE 8 cm P/ PISO - VÃO DE 3,01 A 4 m	M2	45.73
I8285	LAJE PRÉ-FABRICADA TRELIÇADA P/ FÔRRO, DE 12 cm DE ALTURA E 4 cm DE CAPEADO - VÃO ACIMA DE 5,01 m	M2	60.31
I8282	LAJE PRÉ-FABRICADA TRELIÇADA P/ FÔRRO, DE 8 cm DE ALTURA E 2 cm DE CAPEADO - VÃO ATÉ 3 m	M2	45.73
I8283	LAJE PRÉ-FABRICADA TRELIÇADA P/ FÔRRO, DE 8 cm DE ALTURA E 2 cm DE CAPEADO - VÃO DE 3,01 A 4,0 m	M2	48.77
I8284	LAJE PRÉ-FABRICADA TRELIÇADA P/ FÔRRO, DE 8 cm DE ALTURA E 2 cm DE CAPEADO - VÃO DE 4,01 A 5,0 m	M2	54.76
I8281	LAJE PRÉ-FABRICADA TRELIÇADA P/ PISO, DE 12 cm DE ALTURA E 4 cm DE CAPEADO - VÃO ACIMA 5,01 m	M2	70.41
I8277	LAJE PRÉ-FABRICADA TRELIÇADA P/ PISO, DE 8 cm DE ALTURA E 2 cm DE CAPEADO - VÃO ATÉ 2 m	M2	48.77
I8278	LAJE PRÉ-FABRICADA TRELIÇADA P/ PISO, DE 8 cm DE ALTURA E 2 cm DE CAPEADO - VÃO DE 2,01 A 3,0 m	M2	54.41
I8279	LAJE PRÉ-FABRICADA TRELIÇADA P/ PISO, DE 8 cm DE ALTURA E 2 cm DE CAPEADO - VÃO DE 3,01 A 4,0 m	M2	60.82
I8280	LAJE PRÉ-FABRICADA TRELIÇADA P/ PISO, DE 8 cm DE ALTURA E 2 cm DE CAPEADO - VÃO DE 4,01 A 5,0 m	M2	63
I1341	LAJOTA PRE-MOLDADA DE CONCRETO E = 5cm	M2	29.72
I7402	MANILHA DE CONCRETO CA-2 DN 600mm	UN	153.04
I0971	MEIO FIO PRE MOLDADO DIM.=(0,07x0,30x1,00)m	M	12.43
I1532	MOURÃO CONCRETO 'T' H=2.7M C/45CM INCL. 3 FUROS	UN	40.17
I1533	MOURÃO CONCRETO BASE 15X15CM H=2.3 C/ 12 FUROS	UN	37.01
I1534	MOURÃO CONCRETO COM ENCAIXE 12X12X260CM	UN	42.88
I1553	PAINEL DE CONCRETO PROTENDIDO 10CM	M2	160.97
I1554	PAINEL DE CONCRETO PROTENDIDO 15CM	M2	199.55
I1555	PAINEL DE CONCRETO PROTENDIDO 20CM	M2	243.65
I1559	PAINEL-COBERTURA CONCR CELULAR 7.5X40X280CM	M2	68.69
I1560	PAINEL-LAJE CONCRETO CELULAR 10X40X280CM	M2	79.05
I0242	PAVIMENTO ARTICULADO COM 6 FACES e = 4,5 cm	M2	29.92
I0243	PAVIMENTO ARTICULADO COM 6 FACES e = 6,0 cm	M2	32.31
I1662	PISO PRÉ-MOLDADO ARTICULADO E INTERTRAVADO DE 16 FACES - e = 4,5 cm P/ PASSEIO	M2	28.48
I6201	PISO PRÉ-MOLDADO ARTICULADO E INTERTRAVADO DE 16 FACES - e = 6,0 cm P/ TRÁFEGO LEVE	M2	42.8
I7004	PISO PRÉ-MOLDADO ARTICULADO E INTERTRAVADO DE 16 FACES - e = 8,0 cm (35 MPa) P/ TRÁFEGO PESADO	M2	38.8
I8558	PISO PRÉ-MOLDADO ARTICULADO, INTERTRAVADO, SEXTAVADO E COM CUNHAS MACHO E FÊMEA NAS FACES LATERAIS e=8,0cm (fck=35Mpa) P/ TRÁFEGO PESADO	M2	40.43
I1667	PLACA DE CONCRETO CELULAR 5CM	M2	18.19
I1671	PLACA PRÉ-FABRICADA DE CONCRETO PARA MURO 200X50X3.5CM	UN	79.05
I6721	RESERVATÓRIO PRE MOLDADO ELEVADO CILINDRICO D=2,0M, CAP.=12,0M3, H=9,0M COMPLETO E CISTERNA CAP.=4,5M3	UN	23615.55
I7403	TAMPA DE CONCRETO P/ POÇO D=0,60m	UN	57.33
I7965	TAMPA PRE-MOLDADA DE CONCRETO P/ FOSSA E SUMIDOURO DE D=1,20M,E=0,10M	UN	206.17
BLOCOS,TIJOLOS E ELEMENTOS VAZADOS
Insumo	Descrição	Unidade	Valor (R$)
I0225	BLOCO CERAMICO ESTRUTURAL 14X19X39CM	UN	1.91
I0226	BLOCO CERAMICO ESTRUTURAL 19X19X39CM	UN	2.42
I0227	BLOCO CERAMICO ESTRUTURAL 9X19X39CM	UN	1.59
I0228	BLOCO CERAMICO FURADO VEDAÇÃO - 19X19X39 CM	UN	2.03
I0229	BLOCO CERAMICO FURADO VEDAÇÃO - 9X19X39 CM	UN	1.57
I8569	BLOCO CERÂMICO ESTRUTURAL 14x19x29cm	UN	1.91
I0230	BLOCO DE CONCRETO 14x19x39cm - ESTRUTURAL	UN	2.95
I0231	BLOCO DE CONCRETO 14x19x39cm - VEDAÇÃO	UN	2.53
I0232	BLOCO DE CONCRETO 19x19x39cm - ESTRUTURAL	UN	3.88
I0233	BLOCO DE CONCRETO 19x19x39cm - VEDAÇÃO	UN	3.02
I6813	BLOCO DE CONCRETO 9x19x39cm - VEDAÇÃO	UN	1.98
I0235	BLOCO DE CONCRETO ARTICULADO 15X28X30CM	UN	4.33
I0236	BLOCO DE CONCRETO ARTICULADO 15X45X60CM	UN	16.79
I6683	BLOCO DE CONCRETO CINZA (14X19X49)cm TIPO STONE	UN	4.2
I6684	BLOCO DE CONCRETO COLORIDO (14X19X49)cm TIPO STONE	UN	6.11
I0238	BLOCO DE VIDRO - 20X20X10CM	UN	12.7
I0811	COBOGO DE CIMENTO TIPO DIAMANTE	M2	54.87
I0822	COBOGO DE CONCRETO TIPO PESTANA (32x12x6)CM	UN	2.07
I0823	COBOGO DE CONCRETO TIPO VENEZIANO (50X50X6)CM	UN	4.49
I0810	COBOGÓ ANTI-CHUVA (50x40)CM	UN	4.64
I8360	COBOGÓ DE VIDRO 20x10x18 cm	UN	16.8
I1059	ELEMENTO VAZADO CERÂMICO(20x20x10)CM	UN	3.12
I1060	ELEMENTO VAZADO CONCRETO (20 X 10 X 6)CM	UN	3.42
I1058	ELEMENTO VAZADO DE CONCRETO (20X20X20)CM	UN	4.63
I9512	TIJOLINHO (20 X 10 X 4CM), COLORIDO	UN	0.68
I9513	TIJOLINHO (20 X 10 X 4CM), COR NATURAL	UN	0.56
I7950	TIJOLINHO APARENTE 6,50x18cm	M2	21.8
I2081	TIJOLO CERÂMICO FURADO 9X19X19CM	UN	0.68
I2080	TIJOLO CERÂMICO FURADO (10X20X30)CM	UN	0.94
I2443	TIJOLO CERÂMICO PARA LAJE VOLTERRÂNEA	UN	0.76
I6225	TIJOLO MACIÇO CERÂMICO APARENTE LAMINADO (23 X11X5)CM	UN	1.62
I2082	TIJOLO MACIÇO COMUM	UN	0.58
I2499	TIJOLO REFRATARIO	UN	2.49
DEFAULT
Insumo	Descrição	Unidade	Valor (R$)
I2708	FUEL OIL	L	2.63
I2707	GASOLINA	L	5.09
I2706	OLEO DIESEL	L	4.09
DIVERSOS
Insumo	Descrição	Unidade	Valor (R$)
I8560	ACELERADOR DE COBALTO 6%	L	63.5
I7469	ACETILENO	KG	50
I0028	ADITIVO HIDROFUGO	KG	5.74
I0033	AGLUTINANTE ORGANO-SINTETICO	L	10.12
I0036	AGULHA 125 PARA SACO	UN	0.94
I0086	APARELHO DE APOIO EM NEOPRENE	DM3	96.72
I8414	APOIO DO PORTA DENTE P/ FRESADORA	UN	687.71
I0183	BALDE PLASTICO DE 10L	UN	11.14
I8642	BARRA ANTI-PÂNICO DUPLA C/ TRAVA EM AÇO INOX	CJ	1288.26
I0217	BICO DE JATO 5/16' P/JATEAMENTO DE AREIA	UN	553
I8193	BITS P/ PERFURATRIZ	UN	1003
I8415	BLOCO DE DESGASTE P/ RECICLADORA	UN	1901.12
I0266	BOMBEAMENTO DE CONCRETO	M3	35
I8630	BROCA 3/8"	UN	14.33
I1006	BROCA DE WIDEA DE 1"	UN	74.97
I0453	CALÇO PLASTICO	UN	3.3
I0495	CARGA DE BATERIA A GASOLINA TIPO GOL	UN	12.61
I7377	CARTUCHO DE SOLDA EXOTÉRMICA N.º 90	UN	26.29
I8559	CATALISADOR MEK	L	137.2
I0508	CERA	KG	16.16
I0791	CHUMBADOR DE 3/8''	UN	1.83
I8621	COLA VINIL PARA PVC	KG	20.48
I8643	CONJUNTO DE BOTOEIRAS EM BRAILLE	CJ	389.08
I0857	COPIA HELIOGRAFICA	M2	16.54
I6220	CORDA DE NYLON DE 4mm	M	0.23
I0858	CORDA DE SISAL 1"	KG	14
I0859	CORDA DE SISAL 1/2"	KG	14
I6751	CORDA DE SISAL DE 1 1/4"	KG	14
I8564	CÓPIA HELIOGRÁFICA PLANTA FORMATO A4 P/B	M/L	7.97
I8417	DENTE DE CORTE P/ RECICLADORA	UN	34.48
I8413	DENTE P/ FRESADORA	UN	27.84
I0965	DESMOLDANTE PARA FORMAS	L	7.35
I7373	DETERGENTE	L	3.12
I6036	DIGITALIZAÇÃO PLANILHA FORMATO AO	UN	320
I2301	DISCO DE CORTE 1/8" DE 7"	UN	6.8
I2302	DISCO DE DESBASTE 1/4" DE 7"	UN	18.21
I0967	DISCO DE DESBASTE DE 7'	UN	18.21
I8633	DISCO DIAMANTADO PARA MÁQUINA DE CORTE	UN	66.15
I8563	DIÁRIA EM GERAL	DIA	110.25
I1061	ELETRODOS	KG	18.19
I8566	ESCANERIZAÇÃO DE PLANTA FORMATO A4	M	1.4
I1101	ESMERIL N.36	UN	36.81
I1102	ESMERIL N.60	UN	35.17
I2342	FIO PARA COSTURAR SACO	M	0.11
I8620	FITA ANTIDERRAPANTE LARG. 5cm FOSFORESCENTE 5m	RL	38.5
I8619	FITA DUPLA FACE ACRÍLICA	M	1.82
I8626	FOLHA DE ADESIVO SILICONADO EM ALTO RELEVO	M2	48.95
I1218	GAS	KG	6.38
I8191	HASTE P/ PERFURATRIZ	UN	992.27
I7378	IGNEX - PALITO IGNITOR PARA SOLDA EXOTÉRMICA	UN	3.76
I8565	IMPRESSÃO MONOCROMÁTICA EM PAPEL VEGETAL	M	22.05
I2354	INDENIZAÇÃO DE JAZIDA	M3	1.23
I2356	INJETOR P/APLICAÇÃO RESINA POLIURETANA	UN	10.93
I2360	ISOPOR 20MM (PLACA DE 1,20 X 0,60 M)	UN	7.65
I2368	LINHA DE NYLON REF. 050	KG	63.06
I8627	LIXA D'ÁGUA N.100	UN	0.71
I8395	LONA C/ APLICAÇÃO DE ILHOSES E LACRES, IMPRESSA C/ LOGOMARCAS E DESCRIÇÃO DA OBRA	M2	87.53
I1348	LONA PLASTICA PRETA	M2	1.2
I8192	LUVA P/ PERFURATRIZ	UN	233.98
I8555	MANTA DE FIBRA DE VIDRO 450 g/m²	KG	14.22
I6804	MASTIQUE ELASTICO A BASE DE POLIURETANO NA COR CINZA - UNIPLAC 400ml	UN	138.18
I7379	MOLDE P/ SOLDA TIPO "T" ATÉ 35mm²	UN	194.68
I8628	ORQUIMOL	L	12.13
I0988	OXIGÊNIO	M3	10.95
I6750	PALHAS DE CARNAÚBA	UN	0.17
I6039	PAPEL OFÍCIO	UN	0.07
I2385	PAPEL VEGETAL GRAMATURA 90/95g	M2	7.5
I1596	PASTA PARA SOLDAR	UN	47.08
I2528	PEÇAS DE DESGASTE DO BRITADOR	CJ	26583
I8967	PLACA ACRÍLICA TRANSPARENTE ESP.=5MM	M2	220.5
I9150	PLACA DE ACRILICO TRANSPARENTE ADESIVADA PARA SINALIZACAO DE PORTAS, BORDA POLIDA, DE *25 X 8*, E = 6 MM (NAO INCLUI ACESSORIOS PARA FIXACAO)	UN	45.3
I8424	PLACA DE INAUGURAÇÃO DE OBRA (35x35)cm, EM AÇO INOX, COM IMPRESSÃO EM BAIXO RELEVO	UN	603
I8635	PLACA EM ACRÍLICO 60x40cm COM TEXTOS EM BRAILLE E ALTO RELEVO	UN	771.73
I8649	PLACAS COM BRAILLE PARA SINALIZAÇÃO TÁTIL	UN	64.14
I7919	POLIESTIRENO EXPANDIDO (ISOPOR) EM CAIXÃO PERDIDO	M3	232.53
I1686	POLIESTIRENO EXPANDIDO DE 5CM (ISOPOR)	M2	19.9
I8412	PORTA DENTE P/ FRESADORA	UN	397.56
I8416	PORTA DENTES P/ RECICLADORA	UN	285.63
I8190	PUNHO P/ PERFURATRIZ	UN	906.99
I8639	PUXADOR HORIZONTAL/VERTICAL PARA PORTA	M	220.51
I8556	RESINA POLIÉSTER COMUM	KG	13.29
I8561	RESINA POLIÉSTER ISOFTÁLICA	KG	24.51
I9071	RESISTÊNCIA À COMPRESSÃO CORPO-DE-PROVA CILÍNDRICO DE CONCRETO E ARGAMASSA	UN	30.87
I2418	SACO PLÁSTICO EM PROLIPROPILENO PARA 50kg	UN	0.77
I1842	SACOS PLÁSTICOS	UN	0.14
I7484	SEPAROL	L	15.86
I8644	SISTEMA DE SINALIZAÇÃO SONORA	CJ	667.73
I1872	SOLDA 50X50	KG	82.73
I1873	SOLDA 70X30	KG	72.04
I1899	SUPORTE METÁLICO PARA TELEVISÃO	UN	101.98
I2535	SÉRIE DE BROCAS S.12 D=22MM	JG	613
I8640	SÍMBOLO INTERNACIONAL DE ACESSO - SIA	M2	480.18
I2033	TELA ADESIVA DE POLIESTER 15CM	M	5.51
I8631	THINNER	L	23.21
I2104	TIROS E PINOS DE AÇO PARA FIXAÇÃO	UN	4.28
I9526	VARETA PARA SOLDA OXI-GÁS AWS A 5.2 R45	KG	21.83
I8629	VINIL AUTO-ADESIVO FOSCO OU BRILHANTE C/ APLICAÇÃO	M2	109.75
I6041	XEROX	UN	0.15
ENERGIA ELÉTRICA - L.T. / S.E. / R.D.E
Insumo	Descrição	Unidade	Valor (R$)
I8158	CABO DE ALUMÍNIO COM ALMA DE AÇO, BITOLA 1/0 AWG, FORMAÇÃO 6/1 FIOS - RAVEM	KM	4159.89
I8157	CABO DE ALUMÍNIO COM ALMA DE AÇO, BITOLA 2 AWG, FORMAÇÃO 6/1 FIOS - SPARROW	KM	2607.11
I8159	CABO DE ALUMÍNIO COM ALMA DE AÇO, BITOLA 2/0 AWG, FORMAÇÃO 6/1 FIOS - QUAIL	KM	5233.41
I8162	CABO DE ALUMÍNIO COM ALMA DE AÇO, BITOLA 266,8 MCM, FORMAÇÃO 26/7 FIOS - PARTRIDGE	KM	10466.82
I8160	CABO DE ALUMÍNIO COM ALMA DE AÇO, BITOLA 3/0 AWG, FORMAÇÃO 6/1 FIOS - PIGEON	KM	6594.47
I8163	CABO DE ALUMÍNIO COM ALMA DE AÇO, BITOLA 300 MCM, FORMAÇÃO 26/7 FIOS - OSTRICH	KM	11789.54
I8164	CABO DE ALUMÍNIO COM ALMA DE AÇO, BITOLA 336,6 MCM, FORMAÇÃO 26/7 FIOS - LINNET	KM	13208.13
I8165	CABO DE ALUMÍNIO COM ALMA DE AÇO, BITOLA 397,5 MCM, FORMAÇÃO 26/7 FIOS - IBIS	KM	15603.38
I8156	CABO DE ALUMÍNIO COM ALMA DE AÇO, BITOLA 4 AWG, FORMAÇÃO 6/1 FIOS - SWAN	KM	1637.11
I8161	CABO DE ALUMÍNIO COM ALMA DE AÇO, BITOLA 4/0 AWG, FORMAÇÃO 6/1 FIOS - PENGUIN	KM	8300.61
I8166	CABO DE ALUMÍNIO COM ALMA DE AÇO, BITOLA 477 MCM, FORMAÇÃO 26/7 FIOS - HAWK	KM	18748.24
I8167	CABO DE ALUMÍNIO COM ALMA DE AÇO, BITOLA 556,5 MCM, FORMAÇÃO 26/7 FIOS - DOVE	KM	21853.79
I8175	CABO DE ALUMÍNIO LIGA 6201, FORMAÇÃO 19 FIOS, SEÇÃO 160 mm² - BUTTE	KM	9311.14
I8170	CABO DE ALUMÍNIO SIMPLES, TIPO CA, BITOLA 1/0 AWG, FORMAÇÃO 7/3,12	KM	3292.98
I8169	CABO DE ALUMÍNIO SIMPLES, TIPO CA, BITOLA 2 AWG, FORMAÇÃO 7/2,47	KM	2069.56
I8171	CABO DE ALUMÍNIO SIMPLES, TIPO CA, BITOLA 2/0 AWG, FORMAÇÃO 7/3,50	KM	3945.55
I8174	CABO DE ALUMÍNIO SIMPLES, TIPO CA, BITOLA 266,8 MCM, FORMAÇÃO 7/4,96	KM	8325.1
I8172	CABO DE ALUMÍNIO SIMPLES, TIPO CA, BITOLA 3/0 AWG, FORMAÇÃO 7/3,93	KM	5235.29
I8168	CABO DE ALUMÍNIO SIMPLES, TIPO CA, BITOLA 4 AWG, FORMAÇÃO 7/1,96	KM	1301.56
I8173	CABO DE ALUMÍNIO SIMPLES, TIPO CA, BITOLA 4/0 AWG, FORMAÇÃO 7/4,42	KM	6599.37
I8181	CABO DE COBRE NÚ, TÊMPERA MEIO DURA, SEÇÃO 120mm², FORMAÇÃO 19 FIOS	KM	40560.77
I8182	CABO DE COBRE NÚ, TÊMPERA MEIO DURA, SEÇÃO 150mm², FORMAÇÃO 19 FIOS	KM	50943.83
I8183	CABO DE COBRE NÚ, TÊMPERA MEIO DURA, SEÇÃO 185mm², FORMAÇÃO 19 FIOS	KM	59283.86
I8184	CABO DE COBRE NÚ, TÊMPERA MEIO DURA, SEÇÃO 240mm², FORMAÇÃO 19 FIOS	KM	79771.41
I8176	CABO DE COBRE NÚ, TÊMPERA MEIO DURA, SEÇÃO 25mm², FORMAÇÃO 7 FIOS	KM	7472.09
I8177	CABO DE COBRE NÚ, TÊMPERA MEIO DURA, SEÇÃO 35mm², FORMAÇÃO 7 FIOS	KM	11008.11
I8178	CABO DE COBRE NÚ, TÊMPERA MEIO DURA, SEÇÃO 50mm², FORMAÇÃO 7 FIOS	KM	15851.41
I8179	CABO DE COBRE NÚ, TÊMPERA MEIO DURA, SEÇÃO 70mm², FORMAÇÃO 7 FIOS	KM	20962.57
I8180	CABO DE COBRE NÚ, TÊMPERA MEIO DURA, SEÇÃO 95mm², FORMAÇÃO 19 FIOS	KM	29891.95
I2448	TRANSFORMADOR DE DISTRIBUIÇÃO A ÓLEO ISOLANTE MINERAL, 15 KVA/13.800, TENSÃO SECUNDÁRIA 380/220V, USO EM POSTE, COM SELO INMETRO E PROCEL LETRA D, COR CINZA MUNSELL 6,5, Norma NBR:5440;2014.	UN	4399.37
I2449	TRANSFORMADOR DE DISTRIBUIÇÃO A ÓLEO ISOLANTE MINERAL, 30KVA/13.800, TENSÃO SECUNDÁRIA 380/220V, USO EM POSTE, COM SELO INMETRO E PROCEL LETRA D, COR CINZA MUNSELL 6,5, Norma NBR:5440;2014.	UN	5373.51
I2149	TRANSFORMADOR DE DISTRIBUIÇÃO A ÓLEO ISOLANTE MINERAL, 45KVA/13.800, TENSÃO SECUNDÁRIA 380/220V, USO EM POSTE, COM SELO INMETRO E PROCEL LETRA D, COR CINZA MUNSELL 6,5, Norma NBR:5440;2014.	UN	6002
I2151	TRANSFORMADOR DE DISTRIBUIÇÃO A ÓLEO ISOLANTE MINERAL, 75KVA/13.800, TENSÃO SECUNDÁRIA 380/220V, USO EM POSTE, COM SELO INMETRO E PROCEL LETRA D, COR CINZA MUNSELL 6,5, Norma NBR:5440;2014.	UN	7761.75
I2144	TRANSFORMADOR DE DISTRIBUIÇÃO A ÓLEO ISOLANTE MINERAL, 112,5KVA/13.800, TENSÃO SECUNDÁRIA 380/220V, USO EM POSTE, COM SELO INMETRO E PROCEL LETRA D, COR CINZA MUNSELL 6,5, Norma NBR:5440;2014.	UN	9590.63
I2145	TRANSFORMADOR DE DISTRIBUIÇÃO A ÓLEO ISOLANTE MINERAL, 150KVA/13.800, TENSÃO SECUNDÁRIA 380/220V, USO EM POSTE, COM SELO INMETRO E PROCEL LETRA D, COR CINZA MUNSELL 6,5, Norma NBR:5440;2014.	UN	12096.07
I2146	TRANSFORMADOR DE DISTRIBUIÇÃO A ÓLEO ISOLANTE MINERAL, 225KVA/13.800, TENSÃO SECUNDÁRIA 380/220V, USO EM POSTE, COM SELO INMETRO E PROCEL LETRA D, COR CINZA MUNSELL 6,5, Norma NBR:5440;2014.	UN	16969
I2148	TRANSFORMADOR DE DISTRIBUIÇÃO A ÓLEO ISOLANTE MINERAL, 300KVA/13.800, TENSÃO SECUNDÁRIA 380/220V, USO EM POSTE, COM SELO INMETRO E PROCEL LETRA D, COR CINZA MUNSELL 6,5, Norma NBR:5440;2014.	UN	19797.17
I2150	TRANSFORMADOR DE DISTRIBUIÇÃO A ÓLEO ISOLANTE MINERAL, 500KVA/13.800, TENSÃO SECUNDÁRIA 380/220V, COM SELO INMETRO E PROCEL LETRA D, COR CINZA MUNSELL 6,5, Norma NBR:5440;2014.	UN	32305.84
I8185	TRANSFORMADOR DE DISTRIBUIÇÃO A ÓLEO ISOLANTE MINERAL, 750KVA/13.800, TENSÃO SECUNDÁRIA 380/220V, COM SELO INMETRO E PROCEL LETRA D, COR CINZA MUNSELL 6,5, Norma NBR:5440;2014.	UN	44312.99
I8186	TRANSFORMADOR DE DISTRIBUIÇÃO A ÓLEO ISOLANTE MINERAL, 1000KVA/13.800, TENSÃO SECUNDÁRIA 380/220V, COM SELO INMETRO E PROCEL LETRA D, COR CINZA MUNSELL 6,5, Norma NBR:5440;2014.	UN	62043.72
I8187	TRANSFORMADOR DE DISTRIBUIÇÃO A ÓLEO ISOLANTE MINERAL, 1250KVA/13.800, TENSÃO SECUNDÁRIA 380/220V, COM SELO INMETRO E PROCEL LETRA D, COR CINZA MUNSELL 6,5, Norma NBR:5440;2014.	UN	68149.14
I8188	TRANSFORMADOR DE DISTRIBUIÇÃO A ÓLEO ISOLANTE MINERAL, 1500KVA/13.800, TENSÃO SECUNDÁRIA 380/220V, COM SELO INMETRO E PROCEL LETRA D, COR CINZA MUNSELL 6,5, Norma NBR:5440;2014.	UN	78452.12
I2538	TRANSFORMADOR DE FORÇA 2.000KVA - 13,8 / 0,44-0,24 KV	UN	107877.74
I2519	TRANSFORMADOR DE FORÇA 500 KVA - 13,8 / 0,38-0,22 KV	UN	47945.66
I8257	TRANSFORMADOR DE FORÇA À SECO 2.500KVA/13.800-440/240V	UN	131850.58
I8256	TRANSFORMADOR DE FORÇA À SECO 750 KVA/13.800-380/220V	UN	57534.8
EQ.AQUISICAO
Insumo	Descrição	Unidade	Valor (R$)
I7459	APARELHO OXI-ACETILENO	UN	5465
I2595	AQUECEDOR DE FLUIDO TÉRMICO	UN	378986
I2693	BATE ESTACA	UN	265558
I2596	BETONEIRA COM MOTOR DIESEL	UN	12804
I2665	BETONEIRA ELÉTRICA 320L	UN	6310
I2666	BETONEIRA ELÉTRICA 580L	UN	14904
I2597	BOMBA COM MOTOR DIESEL	UN	39036
I2667	BOMBA ELÉTRICA P/ DRENAGEM (1,3HP)	UN	4137
I2668	BOMBA ELÉTRICA P/ DRENAGEM (3,6HP)	UN	7183
I2669	BOMBA SUBMERSÍVEL ABS	UN	6245
I2670	BOMBA SUBMERSÍVEL FLYGT	UN	8432
I9516	CALANDRA PARA CHAPA DE AÇO ATÉ 25MM - 22KW	UN	617049
I2598	CAMINHÃO ADAPTADO A JATO	UN	343516
I2599	CAMINHÃO ADAPTADO A VÁCUO	UN	359130
I2600	CAMINHÃO BASCULANTE 12 M3	UN	388732
I2602	CAMINHÃO BASCULANTE 6 M3	UN	336000
I2604	CAMINHÃO BASCULANTE P/ ROCHA	UN	507000
I2607	CAMINHÃO C/CARROCERIA DE MADEIRA HP 92	UN	233000
I2605	CAMINHÃO C/CARROCERIA DE MADEIRA HP 136	UN	355000
I2606	CAMINHÃO C/CARROCERIA DE MADEIRA HP 184	UN	386000
I2608	CAMINHÃO COMERCIAL EQUIP.C/ GUINDASTE	UN	343516
I2609	CAMINHÃO DISTRIBUIDOR DE LIGANTE	UN	459245
I2611	CAMINHÃO EQUIP.C/ USINA LAMA ASF.	UN	655803
I2671	CAMINHÃO TANQUE 6.000 l	UN	370000
I2613	CAMINHÃO TANQUE 8.000 l	UN	403000
I2615	CAMPÂNULA DE AR COMPRIMIDO	UN	112430
I2616	CARREGADEIRA DE PNEUS HP 111	UN	501579
I2618	CARREGADEIRA DE PNEUS HP 180	UN	991511
I2620	CARRINHO DE MÃO	UN	187
I0982	CARRO TROLLEY P/ 0,5 T	UN	1717
I0985	CARRO TROLLEY P/ 1,0 a 2,0 T	UN	2031
I2673	CAVALO MECÂNICO C/ PRANCHA 2 EIXOS	UN	587000
I2674	CAVALO MECÂNICO C/ PRANCHA 3 EIXOS	UN	690000
I9445	CAÇAMBA ESTACIONÁRIA PARA ENTULHO C/ CAP. 5M³, INCLUSIVE O FRETE	UN	5371
I2631	COMPACTADOR DE PLACA VIBRATÓRIA HP 4	UN	9434.26
I2694	COMPACTADOR DE PLACA VIBRATÓRIA HP 7	UN	62458
I2627	COMPACTADOR DE PNEUS PRESSÃO VAR. AUTOPROPELIDO	UN	508193
I2628	COMPACTADOR LISO TANDEM AUTOPROPELIDO	UN	227283
I2629	COMPACTADOR LISO VIBRATÓRIO AUTOPROPELIDO	UN	433674
G0456	COMPACTADOR MANUAL C/ SOQUETE VIBRATÓRIO - 4,1 KW	UN	8785
I2630	COMPACTADOR PÉ DE CARNEIRO VIBRATÓRIO AUTOPROPELIDO	UN	464811
I2632	COMPRESSOR DE AR 170 PCM	UN	144274
I2633	COMPRESSOR DE AR 250 PCM	UN	172019
I2675	COMPRESSOR DE AR 335 PCM	UN	188666
I2676	COMPRESSOR DE AR 765 PCM	UN	371322
G0460	COMPRESSOR DE AR PORTÁTIL DE 197PCM - 55 KW	UN	155372
G0431	COMPRESSOR TIPO PISTÃO DE 12 BAR, 20 PCM, 5HP	UN	5277
G0444	COMPRESSOR VAZÃO 150 M3/HORA 7 BAR 20 19,40 KW	UN	33294
I2677	COMPUTADOR PENTIUM	UN	4685
I2634	CONJUNTO DE BRITAGEM 30 M3/H	UN	2186009
I2678	DESEMPENADEIRA ELÉTRICA	UN	3747
I2679	DRAG LINE	UN	1171077
I9390	EQUIPAMENTO DE PINTURA COM CABINE DE 7,0 KW E ESTUFA DE 80.000 KCAL PARA PINTURA ELETRÓSTÁTICA	UN	143561
I9400	ESCAVADEIRA HIDRÁULICA C/ ROMPEDOR DE 1700 KG - 103 KW	UN	1075396
I2635	ESCAVADEIRA HIDRÁULICA DE LONGO ALCANCE SOBRE ESTEIRAS - 103 KW (137HP)	UN	668208
I10262	ESCAVADEIRA HIDRÁULICA SOBRE ESTEIRAS, CAÇAMBA 0,80 M3, PESO OPERACIONAL 17 T, POTENCIA BRUTA 111 HP	UN	492094
I2680	ESMERILHADEIRA INDUSTRIAL	UN	1561
I2637	ESPALHADOR DE AGREGADOS REBOCÁVEL	UN	45279
I9132	ESTAÇÃO TOTAL TIPO TRIMBLE M3	UN	77202
I8418	FRESADORA A FRIO - 208HP	UN	1459602
I9376	FURADEIRA DE IMPACTO DE 12,5 MM - 0,8 KW	UN	903
G0434	GERADOR A GASOLINA, POTÊNCIA 7,5 HP (5,5KW)	UN	7045
I2638	GRADE DE DISCOS	UN	27438
I9380	GRUPO GERADOR - 11 KW - 13 / 14 KVA	UN	33387
I2639	GRUPO GERADOR - 145 KVA	UN	93380
I2640	GRUPO GERADOR - 180 KVA	UN	117107
I2641	GRUPO GERADOR 36 KVA	UN	48403
I2681	GUINDASTE DE TORRE HP 11	UN	202987
I2682	GUINDASTE DE TORRE HP 20	UN	382551
I2683	GUINDASTE DE TORRE HP 40	UN	577731
I2684	GUINDASTE HIDRÁULICO SOBRE PNEUS HP 45	UN	229622
I2685	GUINDASTE HIDRÁULICO SOBRE PNEUS HP 142	UN	827562
I9534	GUNIDASTE SOBRE ESTEIRA 220 KW - CAPAC. 40 TON	UN	2300000
G0427	HOLIDAY DETECTOR DE FALHA DE REVESTIMENTO EM MANTA TERMOCONTRÁTIL - VOLTAGEM DE 12 KV A 20 KV, DE CORRENTE PULSANTE, VIA SECA, CONFORME NORMA NACE STANDARD RP-0274	UN	9380
I9129	IMPRESSORA TÉRMICA PORTÁTIL	UN	5654
I8979	KIT GEOFONE ELETRÔNICO C/ FILTROS	UN	39382
I9090	KIT LOGGERS DE RUÍDOS	UN	149310
G0424	LOCALIZADOR PARA FURO DIRECIONAL, COM RECEPTOR, DISPLAY REMOTO COM SONDA/TRANSMISSOR, ALCANCE APROXIMADO COM PITCH E FREQUÊNCIA	UN	236748
I2644	MESA VIBRATÓRIA E FORMAS	UN	26692
I2689	MICROTRATOR C/ APAR. DE GRAMA	UN	31228
I8968	MOTO CG 125	UN	8261
I2690	MOTO ESCAVO TRANSPORTADOR	UN	3961986
I2645	MOTONIVELADORA	UN	880220
I9384	MÁQUINA DE BANCADA GUILHOTINA - 4KW	UN	60023
I9387	MÁQUINA DE BANCADA UNIVERSAL PARA CORTE DE CHAPA - 1,5 KW	UN	42065
G0413	MÁQUINA DE FURO DIRECIONAL COM PULL-BACK DE 24000 LIBRAS (10.000KGF)	UN	1525476
G0417	MÁQUINA DE FURO DIRECIONAL COM PULL-BACK DE 40000 LIBRAS (15.000KGF)	UN	2607475
I2686	MÁQUINA DE POLIR	UN	4995
G0438	MÁQUINA DE SOLDA ELETROFUSÃO	UN	14458
I2687	MÁQUINA DE SOLDA ELÉTRICA 8KVA	UN	453
I2642	MÁQUINA P/ CONCRETO PROJETADO	UN	106177
I2688	MÁQUINA P/ JATEAMENTO	UN	68475
I2643	MÁQUINA P/ PINTURA FAIXAS SINAL. AUTOPROPELIDO	UN	421587
I2691	NÍVEL	UN	8700
I2647	PERFURATRIZ PNEUMÁTICA	UN	9603
I2692	PLOTTER	UN	32000
I9523	PONTE ROLANTE COM ACESSÓRIOS PARA VÃO ATÉ 15M E CAPACIDADE 5T	UN	202982
I2580	PULVERIZADOR SOBRE PNEUS	UN	17204
I7419	RECICLADORA À FRIO	UN	3122869
I2648	RESERVATÓRIO DE AR COMPRIMIDO	UN	27760
I2583	RETRO ESCAVADEIRA DE PNEUS	UN	215409
G0441	RETÍFICA RETA ELÉTRICA DE 650 W VELOCIDADE MÁXIMA 10000 A 28000 RPM	UN	1317
I2650	ROMPEDOR PNEUMÁTICO	UN	14000
I2584	ROÇADEIRA COSTAL	UN	2440
I2585	ROÇADEIRA REBOCÁVEL	UN	14834
I2581	RÉGUA VIBRATÓRIA DE CONCRETO HP=1,5	UN	6715
I2582	RÉGUA VIBRATÓRIA DE CONCRETO HP=3,0	UN	10151
I2586	SERRA CIRCULAR D=0,20m	UN	3200
I9097	SISTEMA GNSS RTK	UN	190515
G0420	SISTEMA MISTURA A DÍESEL PARA FURO DIRECIONAL TANQUE DE 1000 GL	UN	229951
I0977	TALHA MANUAL 0,5 T C/ CORRENTE 5,0m	UN	1170
I2651	TALHA MANUAL 1,0 T C/ CORRENTE 5,0m	UN	1328
I0979	TALHA MANUAL 2,0 T C/ CORRENTE 5,0m	UN	1717
I2587	TALHA TIRFOR 1,6T	UN	2694
I2588	TALHA TIRFOR 3,2T	UN	4491
I2652	TANQUE DE ESTOCAGEM DE ASFALTO 30T	UN	292521
I2589	TEODOLITO	UN	17176
I2655	TRATOR DE ESTEIRA C/ LÂMINA E ESCARIFICADOR HP 155	UN	968595
I2653	TRATOR DE ESTEIRA C/ LÂMINA E ESCARIFICADOR HP 328	UN	2694071
I2590	TRATOR DE ESTEIRA C/ LÂMINA HP 328	UN	2565782
I2656	TRATOR DE PNEUS	UN	165056
I8396	USINA DE MICRO-REVESTIMENTO	UN	1327220
I2658	USINA DE MISTURA BETUMINOSA A FRIO	UN	132775
I2659	USINA DE MISTURA BETUMINOSA A QUENTE	UN	2606000
I2660	USINA MISTURADORA DE SOLOS	UN	780717
G0452	VAN FURGÃO - 93 KW	UN	128000
I2661	VASSOURA MECÂNICA	UN	38976
G0448	VEÍCULO LEVE PICK UP 4X4 - 147 KW	UN	183000
I2672	VEÍCULO UTILITÁRIO CAMINHONETE SAVEIRO	UN	53578
I2662	VEÍCULO UTILITÁRIO KOMBI	UN	65580
I2591	VIBRADOR DE IMERSÃO C/ MOTOR DIESEL HP 2	UN	11710
I2592	VIBRADOR DE IMERSÃO C/ MOTOR ELÉTRICO HP 2	UN	6558
I2663	VIBRO ACABADORA DE MISTURA BETUMINOSA	UN	902681
EQ.CUSTO HORARIO
Insumo	Descrição	Unidade	Valor (R$)
I9518	APARELHO OXI-ACETILENO (CHI)	H	0.4631041
I9517	APARELHO OXI-ACETILENO (CHP)	H	0.9003041
I0564	AQUECEDOR FLUIDO TÉRMICO (CHI)	H	39.25166523
I0678	AQUECEDOR FLUIDO TÉRMICO (CHP)	H	57.42417523
I0565	BATE ESTACA (CHI)	H	53.6768619333333
I0679	BATE ESTACA (CHP)	H	95.0735174888889
I0566	BETONEIRA COM MOTOR A DIESEL (CHI)	H	22.893313536
I0680	BETONEIRA COM MOTOR A DIESEL (CHP)	H	28.518883536
I0567	BETONEIRA ELÉTRICA 320l (CHI)	H	21.85697504
I0681	BETONEIRA ELÉTRICA 320l (CHP)	H	22.36177504
I0568	BETONEIRA ELÉTRICA 580L (CHI)	H	23.228439936
I0682	BETONEIRA ELÉTRICA 580L (CHP)	H	24.420759936
I0569	BOMBA COM MOTOR A DIESEL (CHI)	H	23.369521024
I0683	BOMBA COM MOTOR A DIESEL (CHP)	H	31.093651024
I0570	BOMBA ELÉTRICA P/DRENAGEM 1,3 HP (CHI)	H	0.55016584
I0684	BOMBA ELÉTRICA P/DRENAGEM 1,3 HP (CHP)	H	0.93628584
I0571	BOMBA ELÉTRICA P/DRENAGEM 3,6 HP (CHI)	H	0.955243226666667
I0685	BOMBA ELÉTRICA P/DRENAGEM 3,6 HP (CHP)	H	1.62565656
I0572	BOMBA SUBMERSÍVEL ABS (CHI)	H	0.830501733333333
I0686	BOMBA SUBMERSÍVEL ABS (CHP)	H	1.4133684
I0573	BOMBA SUBMERSÍVEL FLYGT (CHI)	H	1.12134357333333
I0687	BOMBA SUBMERSÍVEL FLYGT (CHP)	H	1.90833024
I9521	CALANDRA PARA CHAPA DE AÇO ATÉ 25MM (CHI)	H	48.213037905
I9520	CALANDRA PARA CHAPA DE AÇO ATÉ 25MM (CHP)	H	69.809752905
I0592	CAMINHONETE SAVEIRO (CHI)	H	24.12877195
I0700	CAMINHONETE SAVEIRO (CHP)	H	77.1754386166667
I0574	CAMINHÃO ADAPTADO A JATO (CHI)	H	46.0409560266667
I0701	CAMINHÃO ADAPTADO A JATO (CHP)	H	129.146236026667
I0575	CAMINHÃO ADAPTADO A VACUO (CHI)	H	46.9641598
I0702	CAMINHÃO ADAPTADO A VÁCUO (CHP)	H	131.3185598
I0576	CAMINHÃO BASCULANTE 12 M3 (CHI)	H	50.6288562647059
I0688	CAMINHÃO BASCULANTE 12 M3 (CHP)	H	160.184738617647
I0578	CAMINHÃO BASCULANTE 6 M3 (CHI)	H	47.2512941176471
I0690	CAMINHÃO BASCULANTE 6 M3 (CHP)	H	132.522352941176
I0580	CAMINHÃO BASCULANTE P/ROCHA (CHI)	H	58.2040955882353
I0692	CAMINHÃO BASCULANTE P/ROCHA (CHP)	H	178.195389705882
I0583	CAMINHÃO C/CARROCERIA DE MADEIRA HP 92 (CHI)	H	39.5065133333333
I0704	CAMINHÃO C/CARROCERIA DE MADEIRA HP 92 (CHP)	H	95.7745133333333
I0581	CAMINHÃO C/CARROCERIA DE MADEIRA HP 136 (CHI)	H	46.7199666666667
I0703	CAMINHÃO C/CARROCERIA DE MADEIRA HP 136 (CHP)	H	130.743966666667
I0582	CAMINHÃO C/CARROCERIA DE MADEIRA HP 184 (CHI)	H	48.5528933333333
I0693	CAMINHÃO C/CARROCERIA DE MADEIRA HP 184 (CHP)	H	154.688893333333
I0584	CAMINHÃO COMERC. EQUIP. C/GUINDASTE (CHI)	H	46.0409560266667
I0705	CAMINHÃO COMERC. EQUIP. C/GUINDASTE (CHP)	H	129.146236026667
I0585	CAMINHÃO DISTRIBUIDOR DE LIGANTE (CHI)	H	80.61831124
I0694	CAMINHÃO DISTRIBUIDOR DE LIGANTE (CHP)	H	220.01656124
I0587	CAMINHÃO EQUIP. C/USINA LAMA ASF. (CHI)	H	98.356958456
I0696	CAMINHÃO EQUIP. C/USINA LAMA ASF. (CHP)	H	232.467636456
I0588	CAMINHÃO TANQUE 6.000 l (CHI)	H	49.4290441176471
I0706	CAMINHÃO TANQUE 6.000 l (CHP)	H	137.700102941176
I0590	CAMINHÃO TANQUE 8.000 l (CHI)	H	51.5427426470588
I0698	CAMINHÃO TANQUE 8.000 l (CHP)	H	162.357566176471
I0593	CAMPÂNULA DE AR COMPRIMIDO (CHI)	H	7.33804664615385
I0707	CAMPÂNULA DE AR COMPRIMIDO (CHP)	H	10.7974312615385
I0594	CARREGADEIRA DE PNEUS HP 111 (CHI)	H	59.6489619214286
I0708	CARREGADEIRA DE PNEUS HP 111 (CHP)	H	170.739947635714
I0596	CARREGADEIRA DE PNEUS HP 180 (CHI)	H	90.1332308642857
I0710	CARREGADEIRA DE PNEUS HP 180 (CHP)	H	285.549888007143
I0598	CARRINHO DE MÃO (CHI)	H	0.23744325
I0712	CARRINHO DE MÃO (CHP)	H	0.35431825
I0601	CAVALO MECÂNICO C/PRANC. 2 EIXOS (CHI)	H	72.2171388888889
I0715	CAVALO MECÂNICO C/PRANC. 2 EIXOS (CHP)	H	230.691361111111
I0602	CAVALO MECÂNICO C/PRANC. 3 EIXOS (CHI)	H	80.3741666666667
I0716	CAVALO MECÂNICO C/PRANC. 3 EIXOS (CHP)	H	294.873833333333
I0607	COMPAC. DE PNEUS PRES. VAR. AUTOPR. (CHI)	H	65.2934034814815
I0721	COMPAC. DE PNEUS PRES. VAR. AUTOPR. (CHP)	H	182.692329407407
I0609	COMPAC. LISO VIBRAT. AUTOPROPELIDO (CHI)	H	56.97285804
I0722	COMPAC. LISO VIBRAT. AUTOPROPELIDO (CHP)	H	169.58127804
I0610	COMPAC. PÉ DE CARNEIRO VIBRAT. AUTOPROP. (CHI)	H	59.02146506
I0723	COMPAC. PÉ DE CARNEIRO VIBRAT. AUTOPROP. (CHP)	H	174.12084506
I0611	COMPACTADOR DE PLACA VIBRATÓRIA HP 4 (CHI)	H	22.1672585525
I0724	COMPACTADOR DE PLACA VIBRATÓRIA HP 4 (CHP)	H	26.1936352191667
I0612	COMPACTADOR DE PLACA VIBRATÓRIA HP 7 (CHI)	H	29.57069825
I0725	COMPACTADOR DE PLACA VIBRATÓRIA HP 7 (CHP)	H	44.2748649166667
I0608	COMPACTADOR LISO TANDEM AUTOPROPELIDO (CHI)	H	44.9222264444445
I0726	COMPACTADOR LISO TANDEM AUTOPROPELIDO (CHP)	H	87.0684264444444
G0459	COMPACTADOR MANUAL C/ SOQUETE VIBRATÓRIO - 4,1 KW (CHI)	H	0.626150875
G0458	COMPACTADOR MANUAL C/ SOQUETE VIBRATÓRIO - 4,1 KW (CHP)	H	4.01131754166667
I0613	COMPRESSOR DE AR 170 PCM (CHI)	H	32.0598607936508
I0727	COMPRESSOR DE AR 170 PCM (CHP)	H	91.9766782539683
I0614	COMPRESSOR DE AR 250 PCM (CHI)	H	34.2156032539683
I0728	COMPRESSOR DE AR 250 PCM (CHP)	H	105.53690484127
I0615	COMPRESSOR DE AR 335 PCM (CHI)	H	35.5090487301587
I0729	COMPRESSOR DE AR 335 PCM (CHP)	H	123.489040793651
I0616	COMPRESSOR DE AR 765 PCM (CHI)	H	49.70113
I0730	COMPRESSOR DE AR 765 PCM (CHP)	H	244.20263
G0463	COMPRESSOR DE AR PORTÁTIL DE 197PCM - 55 KW (CHI)	H	11.0741393
G0462	COMPRESSOR DE AR PORTÁTIL DE 197PCM - 55 KW (CHP)	H	51.6982726333333
G0433	COMPRESSOR TIPO PISTÃO DE 12 BAR, 20 PCM, 5HP (CHI)	H	0.44717298
G0432	COMPRESSOR TIPO PISTÃO DE 12 BAR, 20 PCM, 5HP (CHP)	H	0.71102298
G0447	COMPRESSOR VAZÃO 150 M3/HORA 7 BAR 20 19,40 KW (CHI)	H	2.37302985
G0446	COMPRESSOR VAZÃO 150 M3/HORA 7 BAR 20 19,40 KW (CHP)	H	18.41682985
I0731	COMPUTADOR PENTIUM (CHP)	H	0.969899111111111
I0618	CONJUNTO DE BRITAGEM 30 M3/H (CHI)	H	186.966134148148
I0732	CONJUNTO DE BRITAGEM 30 M3/H (CHP)	H	381.278045259259
I0733	DESEMPENADEIRA ELÉTRICA (CHP)	H	1.24683506666667
I0620	DRAG LINE (CHI)	H	103.449204022059
I0734	DRAG LINE (CHP)	H	275.447806963235
I9392	EQUIPAMENTO DE PINTURA COM CABINE DE 7,0 KW E ESTUFA DE 80.000 KCAL PARA PINTURA ELETRÓSTÁTICA (CHI)	H	30.7269968
I9391	EQUIPAMENTO DE PINTURA COM CABINE DE 7,0 KW E ESTUFA DE 80.000 KCAL PARA PINTURA ELETRÓSTÁTICA (CHP)	H	35.8541753714286
I0621	ESCAVADEIRA HIDRÁULICA (CHI)	H	78.38186592
I0735	ESCAVADEIRA HIDRÁULICA (CHP)	H	209.20592592
I9402	ESCAVADEIRA HIDRÁULICA C/ ROMPEDOR (CHI)	H	141.28936775
I9401	ESCAVADEIRA HIDRÁULICA C/ ROMPEDOR (CHP)	H	359.76336775
I10264	ESCAVADEIRA HIDRÁULICA SOBRE ESTEIRAS, CAÇAMBA 0,80 M3, PESO OPER.17 T, POT. 111 HP (CHI)	H	79.83429736
I10263	ESCAVADEIRA HIDRÁULICA SOBRE ESTEIRAS, CAÇAMBA 0,80 M3, PESO OPER.17 T, POT. 111 HP (CHP)	H	197.14219736
I0737	ESMERILHADEIRA INDUSTRIAL (CHP)	H	0.21402871
I0624	ESPALHADOR DE AGREGADOS REBOC. (CHI)	H	4.69497951
I0738	ESPALHADOR DE AGREGADOS REBOC. (CHP)	H	6.95892951
I9134	ESTAÇÃO TOTAL TIPO TRIMBLE M3 (CHI)	H	78.469571875
I9133	ESTAÇÃO TOTAL TIPO TRIMBLE M3 (CHP)	H	78.5426798295455
I8422	FRESADORA A FRIO (CHI)	H	122.80978255
I8421	FRESADORA A FRIO (CHP)	H	372.05128255
I9378	FURADEIRA DE IMPACTO DE 12,5 MM - 0,8 KW (CHI)	H	0.07652022
I9377	FURADEIRA DE IMPACTO DE 12,5 MM - 0,8 KW (CHP)	H	0.12167022
G0437	GERADOR A GASOLINA, POTÊNCIA 7,5 HP (5,5KW) (CHI)	H	0.384053142857143
G0436	GERADOR A GASOLINA, POTÊNCIA 7,5 HP (5,5KW) (CHP)	H	5.59841028571429
I0625	GRADE DE DISCOS (CHI)	H	2.70785622
I0739	GRADE DE DISCOS (CHP)	H	4.07975622
I9382	GRUPO GERADOR - 11 KW - 13 / 14 KVA (CHI)	H	1.82006845714286
I9381	GRUPO GERADOR - 11 KW - 13 / 14 KVA (CHP)	H	12.2149613142857
I0626	GRUPO GERADOR 145 KVA (CHI)	H	27.6286098333333
I0740	GRUPO GERADOR 145 KVA (CHP)	H	143.5057765
I0627	GRUPO GERADOR 180 KVA (CHI)	H	29.3509923083333
I0741	GRUPO GERADOR 180 KVA (CHP)	H	174.219733975
I0628	GRUPO GERADOR 36 KVA (CHI)	H	24.3636544416667
I0742	GRUPO GERADOR 36 KVA (CHP)	H	54.794662775
I0629	GUINDASTE DE TORRE HP 11 (CHI)	H	45.64111838
I0743	GUINDASTE DE TORRE HP 11 (CHP)	H	59.85020838
I0630	GUINDASTE DE TORRE HP 20 (CHI)	H	60.85737174
I0744	GUINDASTE DE TORRE HP 20 (CHP)	H	87.63594174
I0631	GUINDASTE DE TORRE HP 40 (CHI)	H	77.39692494
I0745	GUINDASTE DE TORRE HP 40 (CHP)	H	117.83809494
I0633	GUINDASTE HIDRÁULICO SOBRE PNEUS HP 142 (CHI)	H	68.852611
I0747	GUINDASTE HIDRÁULICO SOBRE PNEUS HP 142 (CHP)	H	201.945277666667
I0632	GUINDASTE HIDRÁULICO SOBRE PNEUS HP 45 (CHI)	H	47.89816828
I0746	GUINDASTE HIDRÁULICO SOBRE PNEUS HP 45 (CHP)	H	98.46786828
I10240	GUNIDASTE SOBRE ESTEIRA 300 HP - CAPAC. 40 TON (CHI)	H	118.9335
I10239	GUNIDASTE SOBRE ESTEIRA 300 HP - CAPAC. 40 TON (CHP)	H	417.9835
G0429	HOLIDAY DETECTOR DE FALHA DE REVESTIMENTO EM MANTA TERMOCONTRÁTIL - VOLTAGEM DE 12 KV A 20 KV, DE CORRENTE PULSANTE, VIA SECA, CONFORME NORMA NACE STANDARD RP-0274 (CHI)	H	0.9824612
G0428	HOLIDAY DETECTOR DE FALHA DE REVESTIMENTO EM MANTA TERMOCONTRÁTIL - VOLTAGEM DE 12 KV A 20 KV, DE CORRENTE PULSANTE, VIA SECA, CONFORME NORMA NACE STANDARD RP-0274 (CHP)	H	1.4514612
I9131	IMPRESSORA PORTÁTIL (CHI)	H	1.92933326666667
I9130	IMPRESSORA PORTÁTIL (CHP)	H	2.21203326666667
I9102	KIT GEOFONE ELETRÔNICO C/ FILTROS (CHI)	H	5.12960494949495
I9050	KIT GEOFONE ELETRÔNICO C/ FILTROS (CHP)	H	9.10758474747475
I9103	KIT LOGGERS DE RUÍDO (CHP)	H	26.0090667613636
I9101	KIT LOGGERS DE RUÍDOS (CHI)	H	14.697703125
G0426	LOCALIZADOR PARA FURO DIRECIONAL, COM RECEPTOR, DISPLAY REMOTO COM SONDA/TRANSMISSOR, ALCANCE APROXIMADO COM PITCH E FREQUÊNCIA (CHI)	H	15.108961425
G0425	LOCALIZADOR PARA FURO DIRECIONAL, COM RECEPTOR, DISPLAY REMOTO COM SONDA/TRANSMISSOR, ALCANCE APROXIMADO COM PITCH E FREQUÊNCIA (CHP)	H	22.507336425
I0639	MESA VIBRATÓRIA E FORMAS (CHI)	H	19.77423348
I0753	MESA VIBRATÓRIA E FORMAS (CHP)	H	21.10883348
I0640	MICROTRATOR C/APAR. DE GRAMA (CHI)	H	24.5481759
I0754	MICROTRATOR C/APAR. DE GRAMA (CHP)	H	33.5828259
I8970	MOTO COM MOTOQUEIRO ENCANADOR (CHI)	H	21.86003714
I8969	MOTO COM MOTOQUEIRO ENCANADOR(CHP)	H	29.35810914
I0641	MOTO ESCAV. TRANSPORTADOR (CHI)	H	284.71102975
I0755	MOTO ESCAV. TRANSPORTADOR (CHP)	H	847.18252975
I0642	MOTO NIVELADORA (CHI)	H	80.0646590476191
I0756	MOTO NIVELADORA (CHP)	H	221.841643174603
I9386	MÁQUINA DE BANCADA GUILHOTINA - 4KW (CHI)	H	3.70084668571429
I9385	MÁQUINA DE BANCADA GUILHOTINA - 4KW (CHP)	H	6.27326097142857
I9389	MÁQUINA DE BANCADA UNIVERSAL PARA CORTE DE CHAPA - 1,5 KW (CHI)	H	2.59360771428571
I9388	MÁQUINA DE BANCADA UNIVERSAL PARA CORTE DE CHAPA - 1,5 KW (CHP)	H	4.39639342857143
G0416	MÁQUINA DE FURO DIRECIONAL COM PULL-BACK DE 24000 LIBRAS (10.000KGF) (CHI)	H	144.52359624
G0415	MÁQUINA DE FURO DIRECIONAL COM PULL-BACK DE 24000 LIBRAS (10.000KGF) (CHP)	H	358.50393624
G0419	MÁQUINA DE FURO DIRECIONAL COM PULL-BACK DE 40000 LIBRAS (15.000KGF) (CHI)	H	247.0321815
G0418	MÁQUINA DE FURO DIRECIONAL COM PULL-BACK DE 40000 LIBRAS (15.000KGF) (CHP)	H	541.5201815
I0748	MÁQUINA DE POLIR (CHP)	H	0.863821028571429
I0635	MÁQUINA DE SOLDA (CHI)	H	0.03838722
I0749	MÁQUINA DE SOLDA (CHP)	H	0.06103722
G0440	MÁQUINA DE SOLDA ELETROFUSÃO (CHI)	H	0.891438971428572
G0439	MÁQUINA DE SOLDA ELETROFUSÃO (CHP)	H	1.7176104
I0636	MÁQUINA P/CONCRETO PROJETADO (CHI)	H	32.1434723645833
I0750	MÁQUINA P/CONCRETO PROJETADO (CHP)	H	45.4155973645833
I0637	MÁQUINA P/JATEAMENTO (CHI)	H	27.84198225
I0751	MÁQUINA P/JATEAMENTO (CHP)	H	36.17373225
I0638	MÁQUINA P/PINT. FAIXAS SINAL. AUTOPR. (CHI)	H	72.0253919625
I0752	MÁQUINA P/PINT. FAIXAS SINAL. AUTOPR. (CHP)	H	154.0615919625
I0758	NÍVEL (CHP)	H	0.689487428571429
I0645	PERFURATRIZ PNEUMÁTICA (CHI)	H	22.6544037
I0759	PERFURATRIZ PNEUMÁTICA (CHP)	H	23.6147037
I0760	PLOTTER (CHP)	H	5.01066666666667
I9525	PONTE ROLANTE VÃO ATÉ 15M, CAP=5T (CHI)	H	29.85123679
I9524	PONTE ROLANTE VÃO ATÉ 15M, CAP=5T (CHP)	H	34.92578679
I0647	PULVERIZADOR SOBRE PNEUS (CHI)	H	18.59786696
I0761	PULVERIZADOR SOBRE PNEUS (CHP)	H	19.45806696
I7421	RECICLADORA À FRIO (CHI)	H	257.634265491667
I7420	RECICLADORA À FRIO (CHP)	H	723.395848825
I0651	RESERVATÓRIO DE AR COMPRIMIDO (CHI)	H	1.81183113846154
I0764	RESERVATÓRIO DE AR COMPRIMIDO (CHP)	H	2.66598498461538
I0653	RETRO ESCAVADEIRA DE PNEUS (CHI)	H	42.2372632279412
I0765	RETRO ESCAVADEIRA DE PNEUS (CHP)	H	107.256439698529
G0443	RETÍFICA RETA ELÉTRICA DE 650 W VELOCIDADE MÁXIMA 10000 A 28000 RPM (CHI)	H	0.13135758
G0442	RETÍFICA RETA ELÉTRICA DE 650 W VELOCIDADE MÁXIMA 10000 A 28000 RPM (CHP)	H	0.23671758
I0654	ROMPEDOR PNEUMÁTICO (CHI)	H	23.4806
I0769	ROMPEDOR PNEUMÁTICO (CHP)	H	24.8806
I0655	ROÇADEIRA COSTAL (CHI)	H	0.4623312
I0767	ROÇADEIRA COSTAL (CHP)	H	2.4318412
I0656	ROÇADEIRA REBOCÁVEL (CHI)	H	2.81074632
I0768	ROÇADEIRA REBOCÁVEL (CHP)	H	4.88750632
I0650	RÉGUA VIBRATÓRIA DE CONCRETO HP 1,5 (CHI)	H	19.0367636666667
I0762	RÉGUA VIBRATÓRIA DE CONCRETO HP 1,5 (CHP)	H	20.1559303333333
I0649	RÉGUA VIBRATÓRIA DE CONCRETO HP 3 (CHI)	H	20.0073191333333
I0763	RÉGUA VIBRATÓRIA DE CONCRETO HP 3 (CHP)	H	21.6991524666667
I0657	SERRA CIRCULAR D=0,20m (CHI)	H	0.348088888888889
I0770	SERRA CIRCULAR D=0,20m (CHP)	H	0.525866666666667
I9127	SISTEMA BASE GNSS RTK (CHI)	UN	71.3438203125
I9098	SISTEMA BASE GNSS RTK (CHP)	H	71.5242322443182
G0423	SISTEMA MISTURA A DÍESEL PARA FURO DIRECIONAL TANQUE DE 1000 GL (CHI)	H	19.48604774
G0422	SISTEMA MISTURA A DÍESEL PARA FURO DIRECIONAL TANQUE DE 1000 GL (CHP)	H	49.99986774
I0658	TALHA MANUAL (CHI)	H	0.104848256
I0771	TALHA MANUAL (CHP)	H	0.157968256
I0772	TALHA TIRFOR 1,6 T (CHP)	H	0.320456688
I0659	TALHA TIRFOR 1,6T (CHI)	H	0.212696688
I0773	TALHA TIRFOR 3,2 T (CHP)	H	0.534213432
I0660	TALHA TIRFOR 3,2T (CHI)	H	0.031221432
I0661	TANQUE DE ESTOCAGEM DE ASFALTO (CHI)	H	13.271616828125
I0774	TANQUE DE ESTOCAGEM DE ASFALTO (CHP)	H	20.889351203125
I0775	TEODOLITO (CHP)	H	1.36122253714286
I0663	TRATOR DE ESTEIRA C/LÂMINA E ESC. HP 328 (CHI)	H	168.991268817647
I0776	TRATOR DE ESTEIRA C/LÂMINA E ESC. HP 328 (CHP)	H	560.388986464706
I0666	TRATOR DE ESTEIRAS C/LÂMINA E ESC. HP 155 (CHI)	H	78.9721709117647
I0779	TRATOR DE ESTEIRAS C/LÂMINA E ESC. HP 155 (CHP)	H	242.436082676471
I0665	TRATOR DE ESTEIRAS C/LÂMINA HP 328 (CHI)	H	162.298356223529
I0778	TRATOR DE ESTEIRAS C/LÂMINA HP 328 (CHP)	H	544.640379752941
I0667	TRATOR DE PNEUS (CHI)	H	29.4610686117647
I0780	TRATOR DE PNEUS (CHP)	H	99.5493274352941
I8399	USINA DE MICRO-REVESTIMENTO (CHI)	H	132.996768888889
I8400	USINA DE MICRO-REVESTIMENTO (CHP)	H	389.577102222222
I0669	USINA DE MISTURA BETUM. A QUENTE (CHI)	H	217.423259259259
I0782	USINA DE MISTURA BETUM. A QUENTE (CHP)	H	975.067703703704
I0670	USINA DE MISTURAS BETUMINOSAS A FRIO (CHI)	H	38.0686462962963
I0783	USINA DE MISTURAS BETUMINOSAS A FRIO (CHP)	H	49.8708685185185
I0671	USINA MISTURADORA DE SOLOS (CHI)	H	85.0564402222222
I0784	USINA MISTURADORA DE SOLOS (CHP)	H	154.453506888889
G0455	VAN FURGÃO - 93 KW (CHI)	H	27.2998666666667
G0454	VAN FURGÃO - 93 KW (CHP)	H	84.8248666666667
I0672	VASSOURA MECÂNICA (CHI)	H	5.0517768
I0785	VASSOURA MECÂNICA (CHP)	H	7.4877768
G0451	VEÍCULO LEVE PICK UP 4X4 - 147 KW (CHI)	H	32.15742
G0450	VEÍCULO LEVE PICK UP 4X4 - 147 KW (CHP)	H	123.79222
I0673	VEÍCULO UTILITÁRIO KOMBI (CHI)	H	24.9842145
I0786	VEÍCULO UTILITÁRIO KOMBI (CHP)	H	78.8208345
I0674	VIBRADOR DE IMERSÃO C/MOTOR DIESEL (CHI)	H	2.89676125
I0787	VIBRADOR DE IMERSÃO C/MOTOR DIESEL (CHP)	H	5.58751125
I0675	VIBRADOR DE IMERSÃO C/MOTOR ELÉTRICO (CHI)	H	1.0901582
I0788	VIBRADOR DE IMERSÃO C/MOTOR ELÉTRICO (CHP)	H	1.6366582
I0676	VIBRO ACABAD. DE MISTURA BETUM. (CHI)	H	99.708470312
I0789	VIBRO ACABAD. DE MISTURA BETUM. (CHP)	H	194.763002312
ESQUADRIAS METALICAS
Insumo	Descrição	Unidade	Valor (R$)
I0437	CAIXILHO DE ALUMINIO CORRER	M2	286.83
I0438	CAIXILHO DE FERRO BASCULANTE	M2	220.5
I0439	CAIXILHO DE FERRO CORRER	M2	220.5
I8440	GRADE DE ALUMÍNIO DE PROTEÇÃO	M2	147.96
I6748	GRADE DE FERRO EM TUBO DE AÇO GALVANIZADO D=15MM E MOLDURA C/BARRA CHATA DE FERRO 2"X3/8"	M2	249.96
I9142	JANELA ALUMINIO BASCULANTE 100 X 100 CM (AXL)	UN	327.26
I1275	JANELA EM ALUMINIO, TIPO VENEZIANA	M2	385.88
I1697	PORTA COMPLETA BLINDOR/CHUMBO ( 0,60 X 2,10 )m	UN	1960.79
I1698	PORTA COMPLETA BLINDOR/CHUMBO ( 0,80 X 2,10 )m	UN	2614.38
I1696	PORTA COMPLETA BLINDOR/CHUMBO ( 1,20 X 2,10 )m	UN	3921.57
I1700	PORTA CORTA-FOGO (0,80X2,10)m	UN	814.18
I1699	PORTA CORTA-FOGO (1,60X2,10)m	UN	814.18
I1701	PORTA CORTA-FOGO DE CORRER INDUSTRIAL	M2	1173.04
I1702	PORTA DE ALUMÍNIO	M2	454.4
I1703	PORTA DE ENROLAR EM AÇO DE CHAPA ONDULADA	M2	282.52
I6811	PORTA FRIGORIFICA TERMOISOLANTE DE ACIONAMENTO MANUAL C/AQUEC. DIM.:2100X1000X150MM - COLOCADA	UN	2700.57
I1713	PORTA SASAZAKI-VENEZIANA, INCLUS. BATENTES E FERRAGENS	M2	234.61
I6805	PORTÃO DE ALUMÍNIO ANODIZADO NATURAL, FECHAMENTO COM LAMBRI BOLA E CORREDIÇO (FORNECIMENTO E MONTAGEM)	M2	380.2
I6727	PORTÃO EM METALON E BARRA CHATA DE FERRO C/FECHADURA E DOBRADIÇAS, INCLUS. PINTURA ESMALTE SINTÉTICO (=1M2)	UN	352.45
EXPLOSIVOS
Insumo	Descrição	Unidade	Valor (R$)
I0860	CORDEL DETONANTE	M	5.24
I0966	DINAMITE 40%	KG	20.09
I2507	DINAMITE 60%	KG	26.04
I2568	DINAMITE GRANULADA	KG	15.16
I2326	ESPOLETA	UN	5.8
I2329	ESTOPIM	M	7.25
I2417	RETARDO 10 SEGUNDOS	UN	70.08
FERRAGENS
Insumo	Descrição	Unidade	Valor (R$)
I6222	ARMADOR DE EMBUTIR	UN	24.33
I6223	ARMADOR TIPO RABO DE ANDORINHA	UN	14.03
I0207	BATENTE ALUMINIO L 1.1/2X1X1/8 ANOD 60X210	UN	60.8
I0269	BOTÃO DE CORREÇÃO (1002)	UN	5.97
I0299	BUCHA PARA PIVOTANTE DE DOBRADICA REF. 1201	UN	6.8
I0301	BUCHA PLASTICA 8MM	UN	0.2
I0399	CADEADO GRANDE P/ CELAS	UN	130.93
I0400	CADEADO MEDIO	UN	22.33
I0401	CADEADO PEQUENO	UN	15
I0494	CAPUCHINHO (1037)	UN	4.38
I0813	COFRE-TRANCA PARA GRADES DE FERRO	UN	2455
I0856	CONTRAPLACA DE FECHADURA CENTRAL (1504)	UN	22.9
I0863	CORRENTE PARA BASCULANTE (1003)	M	21.4
I1027	DOBRADIÇA 3''X2 1/2'' CROMADA	UN	19.67
I1028	DOBRADIÇA CROMADA 3 1/2''X3'' REF.1523	UN	29.06
I1029	DOBRADIÇA CROMADA, TIPO "PALMELA"	UN	12.5
I8697	DOBRADIÇA DE AÇO CROMADO DE CANTO 4 1/2" x 3 1/2"	UN	26.76
I2311	DOBRADIÇA DE FERRO 3 x 2 1/2" ( PADRÃO POPULAR )	UN	14.36
I1030	DOBRADIÇA DE FERRO PARA PORTA EXTERNA	UN	24.67
I1031	DOBRADIÇA DE FERRO PARA PORTA INTERNA	UN	24.67
I1032	DOBRADIÇA DE LATÃO EM VARA	M	11.63
I1033	DOBRADIÇA DE PRESSÃO	UN	3.1
I1034	DOBRADIÇA INFERIOR (1103)	UN	35.21
I1035	DOBRADIÇA PARA BASCULANTE (1123)	UN	15.34
I8431	DOBRADIÇA PARA FIXAÇÃO EM GRANITO	UN	60.23
I1036	DOBRADIÇA SUPERIOR (1101)	UN	29.08
I1037	DOBRADIÇA VAI - VEM, EM AÇO/FERRO, CROMADA - TAMANHO 3"	UN	74.22
I1149	FACAO DIREITO PARA LATERAL E BANDEIRA (1210)	UN	122.02
I1150	FACAO ESQUERDO PARA LATERAL E BANDEIRA (1211)	UN	127.54
I1151	FACAO SIMPLES PARA LATERAL E BANDEIRA (1209)	UN	67.6
I1152	FECHADURA CENTRAL COM 2 CILINDROS (1521)	UN	107.87
I1154	FECHADURA COMPLETA PARA PORTA EXTERNA	UN	52.5
I1155	FECHADURA COMPLETA PARA PORTA INTERNA	UN	46
I2331	FECHADURA DE SOBREPOR	UN	41.64
I8433	FECHADURA DE TARJETA (LIVRE-OCUPADA) PARA FIXAÇÃO EM GRANITO	UN	34.34
I1157	FECHADURA P/ MOVEIS	UN	9.47
I8696	FECHADURA TUBULAR 90MM EM AÇO CROMADO PARA PORTAS	UN	64.2
I1158	FECHO DE ALAVANCA DE FERR0 DE 22CM	UN	22.67
I1159	FECHO TIPO ROLETE P/ARMARIO	UN	1.77
I1160	FERRAGEM PARA PORTAO DE TAPUME	KG	7.86
I1162	FERROLHO DE SOBREPOR OU EMBUTIR GRANDE	UN	15.01
I1163	FERROLHO DE SOBREPOR OU EMBUTIR MEDIO	UN	12.56
I1164	FERROLHO DE SOBREPOR OU EMBUTIR PEQUENO	UN	4.24
I8638	MAÇANETA TIPO ALAVANCA CROMADO	PAR	35.91
I1525	MOLA HIDRAULICA P/PORTA DE VIDRO (1012)	UN	604.34
I1526	MOLA P/ PORTA, TIPO "COIMBRA"	UN	139.33
I9449	MOLA PNEUMÁTICA DE PISO, EM AÇO INOX, BLINDADA, P/ PORTAS DE ATÉ 120KG E LARGURA ATÉ 1,20M	UN	219.3
I8432	PARAFUSO PARA GRANITO	UN	3.12
I1606	PEGADOR METALICO P/PORTA, INTERNO	UN	23.34
I1733	PRENDEDOR METÁLICO PARA PORTA	UN	18.47
I1743	PUXADOR CONCHA (1606)	UN	12.03
I1744	PUXADOR P/PORTAS DE MÓVEIS	UN	4.95
I1941	TARGETA CROMADA P/JANELAS VENEZIANA	UN	3.89
I2433	TARGETA DE FERRO 2"	UN	4.6
I1942	TARGETA LIVRE-OCUPADO 60X65MM-FAMA 1260/L.F.719-AE	UN	34.34
I2159	TRINCO COM MOLA PARA BASCULANTE (1523)	UN	26.9
I2160	TRINCO INFERIOR (1502)	UN	36.17
FERRO
Insumo	Descrição	Unidade	Valor (R$)
I6700	ABRAÇADEIRAS EM FERRO BARRA CHATA 1/4" PINTURA EPOXI C/PARAFUSOS	UN	40.13
I0056	ANCORAGEM ATIVA PARA CABO COM 1 CORDOALHA DE 12.7mm	UN	118.28
I0057	ANCORAGEM ATIVA PARA CABO COM 12 CORDOALHA DE 12.7mm	UN	1225.21
I0058	ANCORAGEM ATIVA PARA CABO COM 2 CORDOALHAS DE 12,7mm	UN	187.22
I0059	ANCORAGEM ATIVA PARA CABO COM 4 CORDOALHA DE 12,7mm	UN	344.81
I0060	ANCORAGEM ATIVA PARA CABO COM 6 CORDOALHA DE 12.7mm	UN	577.06
I0061	ANCORAGEM ATIVA PARA CABO COM 7 CORDOALHA DE 12.7mm	UN	669.67
I0062	ANCORAGEM PASSIVA PARA CABO COM 1 CORDOALHA DE 12.7mm	UN	33.79
I0063	ANCORAGEM PASSIVA PARA CABO COM 12 CORDOALHA DE 12.7mm	UN	204.32
I0064	ANCORAGEM PASSIVA PARA CABO COM 2 CORDOALHA DE 12.7mm	UN	47.3
I0065	ANCORAGEM PASSIVA PARA CABO COM 4 CORDOALHA DE 12.7mm	UN	84.5
I0066	ANCORAGEM PASSIVA PARA CABO COM 6 CORDOALHA DE 12.7mm	UN	127.37
I0067	ANCORAGEM PASSIVA PARA CABO COM 7 CORDOALHA DE 12.7mm	UN	135.82
I0097	ARAME FARPADO FIO 16 BWG	M	0.87
I0098	ARAME GALVANIZADO N.10 BWG	KG	9.1
I0100	ARAME GALVANIZADO N.14 BWG	KG	10.53
I0101	ARAME GALVANIZADO N.16 BWG	KG	20.71
I0102	ARAME GALVANIZADO N.18 BWG	KG	22.48
I0103	ARAME RECOZIDO N.18 BWG	KG	10.05
I0104	ARAME ZINCADO DE 2,7MM AMARRAÇÃO DE GABIÕES	KG	21.12
I0137	ARRUELA LISA 1/4''X3/4''	UN	0.37
I0138	ARRUELA LISA 5/16''X5/8''	UN	0.37
I0141	ARRUELA QUADRADA DE 58MM C/FURO DE 18MM	UN	2.54
I0157	AÇO CA-25	KG	9.51
I0163	AÇO CA-50	KG	9.5
I7952	AÇO CA-50/60	KG	8.89
I0169	AÇO CA-60	KG	8.28
I0178	BAINHA METALICA D=35mm	M	16.17
I0179	BAINHA METALICA D=40mm	M	17.2
I0180	BAINHA METALICA D=60mm	M	29.94
I0181	BAINHA METALICA D=70mm	M	35.67
I0208	BATENTE DE FERRO	M	19.73
I0211	BATENTE EM AÇO, L = 12CM (BATENTAÇO)	M	32.01
I0335	CABO AÇO 3/16"	M	3.72
I8231	CANTONEIRA DE AÇO (6 x 6 x 1/2") (29,2KG/M)	KG	8.48
I7349	CANTONEIRA DE AÇO 1" x 1" x 3/16" (1,73kg/m)	KG	8.17
I8199	CANTONEIRA DE AÇO 3" x 3" x 5/16" (9,07kg/m)	KG	8.48
I0466	CANTONEIRA DE FERRO 1 1/4" x 1/8" (L X E) (1,50KG/M)	KG	8.17
I0467	CANTONEIRA DE FERRO 1"x 3/16" (L X E) (1,73KG/M)	KG	8.17
I0468	CANTONEIRA DE FERRO 3/4" x 1/8" (L X E) (0,88KG/M)	KG	8.17
I0471	CANTONEIRA METÁLICA DE 4" X 4" X 3/8" (14,60KG/M)	KG	8.48
I0521	CHAPA AÇO INOX, ESCOVADO CHAPA 20 (1,0MM - 8,24KG/M2)	M2	477.44
I0535	CHAPA AÇO INOX, N.300	M2	799.56
I0536	CHAPA DE AÇO ANTI-DERRAPANTE 1/4" (6,3MM - 54,53KG/M2)	KG	8.79
I6043	CHAPA DE AÇO FINA 1/8" (3MM - 24,00KG/M2)	KG	7.06
I0532	CHAPA DE AÇO FINA 3/16" (4,75MM - 38,00KG/M2)	M2	268.28
I0534	CHAPA DE AÇO FINA 3/16" (4,75MM - 38,00KG/M2)	KG	7.06
I0533	CHAPA DE AÇO GALVANIZADA 2.0 x 1.0M, ESP=1/16"	UN	242.64
I0537	CHAPA DE AÇO GALVANIZADA ESP. 0.3MM	M2	35.59
I0538	CHAPA DE AÇO GALVANIZADA N.26. DESENV 0.33M	M	13.98
I0539	CHAPA DE AÇO GALVANIZADA N.26. DESENV 0.50M	M	21.18
I9530	CHAPA DE AÇO GROSSA, ASTM A36, 1/2" ( 12,50MM - 98,00 KG/M2)	KG	6.66
I9528	CHAPA DE AÇO GROSSA, ASTM A36, 1/4" ( 6,3MM - 49,39 KG/M2)	KG	6.66
I7480	CHAPA DE AÇO GROSSA, ASTM A36, 3/8" ( 9,5MM - 74,48 KG/M2)	KG	6.66
I9529	CHAPA DE AÇO GROSSA, ASTM A36, 5/16" ( 8,00MM - 62,72 KG/M2)	KG	6.66
I0531	CHAPA DE AÇO GROSSA, ASTM A36, 7/8" (22,00MM - 172,48 KG/M2)	KG	6.66
I8669	CHAPA DE AÇO GROSSA, AÇO ASTM A36, PARA CAMISAS METÁLICAS	KG	6.66
I8356	CHAPA GALVANIZADA PERFURADA DE 2mm COM PINTURA ELETROSTÁTICA	M2	158.4
I0793	CHUMBADOR TIPO PARABOULT 1/4 X 1 3/4"	UN	1.5
I0990	CHUMBADOR TIPO PARABOULT 3/4"A 1"	UN	4.9
I0794	CHUMBADOR TIPO PARABOULT 3/8 X 3 1/2"	UN	3.37
I0849	CONJUNTO DE EQUIPAMENTOS PARA PROTENSAO E INJECAO	KG	8.43
I0861	CORDOALHA CP-190 RB D=12,7 MM	KG	9.31
I0864	CORRIMÃO EM TUBO GALVANIZADO 2" (FORNECIMENTO E MONTAGEM)	M	112.67
I8357	ESTRUTURA DE APOIO CONFECCIONADA EM AÇO INOXIDÁVEL DE 1" E 2"	KG	68.8
I8354	ESTRUTURA METÁLICA DE APOIO - PILARES	KG	19.34
I2338	FERRO CHATO 1/2" x 3/16" (0,47KG/M)	KG	8.33
I2337	FERRO CHATO 3/4" x 3/16" (0,71KG/M)	KG	8.33
I2332	FERRO CHATO 1.1/4" x 1/2" (3,16KG/M)	KG	8.33
I2333	FERRO CHATO 2" x 1/4" (2,53KG/M)	KG	8.33
I2334	FERRO CHATO 2" x 1/8" (1,27KG/M)	KG	8.33
I2339	FERRO CHATO 2" x 3/16" (1,90KG/M)	KG	8.33
I0191	FERRO CHATO 2" x 3/8" (3,80KG/M)	KG	8.41
I2335	FERRO CHATO 2.1/2" x 1/2" (6,33KG/M)	KG	8.33
I2336	FERRO CHATO 2.1/2" x 3/8" (4,74KG/M)	KG	8.33
I6221	GANCHOS GALVANIZADOS P/FIXAÇÃO DAS REDES NOS TUBOS	UN	3.5
I1222	GRADE DE FERRO	M2	98.62
I1223	GRADIL DE FERRO	M2	98.62
I1224	GRADIL DE FERRO COM BARRA CHATA	M2	119.8
I2516	GRAMPOS PARA CERCA	KG	11.97
I1566	PARAFUSO - 8MM COM BUCHA PLASTICA	UN	0.72
I1568	PARAFUSO ABAULADO M16X150MM	UN	6.13
I2525	PARAFUSO C/PORCA E ARRUELA DE 1/4X1 1/2"	UN	0.48
I2526	PARAFUSO C/PORCA E ARRUELA DE 5/16X3 1/2"	UN	0.83
I1570	PARAFUSO COM ROSCA SOBERBA 1/4X 1 1/2''	UN	0.2
I1571	PARAFUSO COM ROSCA SOBERBA 8X110MM	UN	1.1
I1572	PARAFUSO COM ROSCA SOBERBA 8X130MM	UN	1.16
I1573	PARAFUSO COM ROSCA SOBERBA 8X165MM	UN	1.5
I1574	PARAFUSO COM ROSCA SOBERBA 8X180MM	UN	1.74
I1575	PARAFUSO COM ROSCA SOBERBA 8X230MM	UN	4.19
I1576	PARAFUSO COM ROSCA SOBERBA 8X250MM	UN	3.14
I1577	PARAFUSO COM ROSCA SOBERBA 8X50MM	UN	0.75
I1578	PARAFUSO COM ROSCA SOBERBA 8X85MM	UN	0.91
I1579	PARAFUSO CROMADO P/FIXAÇÃO SANITARIOS, INCLUSIVE PORCA CEGA, ARRUELA E BUCHA DE NYLON	UN	7.5
I2387	PARAFUSO DE 5/16"x 110MM C/ARRUELA	UN	1
I7348	PARAFUSO DE AÇO C/ PORCA E ARRUELA - 1/2" x 4"	UN	2.96
I8114	PARAFUSO DE AÇO COM PORCA E ARRUELA 1" x 10"	UN	17.97
I2483	PARAFUSO DE FIXAÇÃO 8MM	UN	0.68
I2388	PARAFUSO EM AÇO C/PORCA, CABEÇA SEXTAVADA 1/2 x 2"	UN	1.38
I1580	PARAFUSO FRANCES 1/2''X8'' COM 2 PORCAS	UN	5.87
I1581	PARAFUSO FRANCES 1/2''X9'' COM 2 PORCAS	UN	5.87
I1565	PARAFUSO GALVANIZADO 5/16''X50 C/BUCHA S 10 PUMEX	UN	0.72
I2389	PARAFUSO MAQUINA ZINCADO 5/8 x 14" C/ ARRUELAS/PORCA	UN	10.96
I2390	PARAFUSO MAQUINA ZINCADO 5/8 x 16" C/ ARRUELAS/PORCA	UN	14.57
I1582	PARAFUSO N.12X25MM	UN	0.62
I1583	PARAFUSO N.14X40MM	UN	1.6
I1587	PARAFUSO PARA MADEIRA 1 3/4''X10MM	UN	0.15
I1588	PARAFUSO PARA MADEIRA 1''X10MM	UN	0.2
I1586	PARAFUSO PARA MADEIRA CABEÇA CHATA 2.8X16MM	UN	0.03
I1584	PARAFUSO PARA MADEIRA CABEÇA CHATA 3.8 X 30MM	UN	0.06
I1589	PARAFUSO PARA MADEIRA COM CABEÇA REDONDA 5X38	UN	0.2
I1590	PARAFUSO PARA MADEIRA DE 80MM	UN	0.27
I1592	PARAFUSO SEXTAVADO 1/4''X2''	UN	0.43
I1593	PARAFUSO SEXTAVADO 5/16''X1''	UN	0.43
I7951	PERFIL "I" 12" ASTM A36 (ALMA 6,6 mm)	KG	7.85
I2392	PERFIL ' I ' 10" 1A. ALMA	KG	7.85
I1618	PERFIL 'U' - CHAPA 20 (ACO) 41.5X15MM	KG	1.99
I1619	PERFIL 'U' DE AÇO 1 1/2X3X1/8' CHAPA 26 (DIVISÓRIA)	M	10.43
I1621	PERFIL BATENTE DE AÇO (14/24)X44MM CHAPA 20 (DIVISÓRIA)	KG	3.16
I8355	PERFIL C (VENEZIANA) DE 2" x 1" EM CHAPA GALVANIZADA DE 2mm COM PINTURA ELETROSTÁTICA	M2	103.69
I1627	PERFIL ESTRUTURAL 35X35X07X1.5MM	M	3.3
I1626	PERFIL ESTRUTURAL 35X35X15X1.25MM	M	12.64
I1628	PERFIL ESTRUTURAL 75X50X15X2.65MM	M	18.18
I1625	PERFIL ESTRUTURAL 100X50X15X2.65MM	M	19.86
I8685	PERFIL METÁLICO "I" OU "H"	KG	7.85
I1629	PERFIL METÁLICO ' I ' , H=300MM (66,97KG/M)	M	525.71
I1630	PERFIL METÁLICO ' I ' , H=400MM (89,29KG/M)	M	700.93
I1631	PERFIL METÁLICO ' I ' , H=500MM (126,50KG/M)	M	993.03
I1632	PERFIL METÁLICO ' I ', H=200MM (30,50KG/M)	M	239.43
I6740	PERFIL METÁLICO EM " U " - 6"x2"x3/16"	M	30.95
I1633	PERFIS LEVES DE AÇO CHAPA 20 (DIVISÓRIA)	KG	3.16
I8207	PEÇAS METÁLICAS P/ FORMAS	KG	8.85
I2394	PINO DE FIXAÇÃO COM CARTUCHO	UN	1.29
I2400	PLACA EM CHAPA PRETA PARA OBRA	M2	76.32
I1694	PORCA SEXTAVADA 1/4'	UN	0.25
I1695	PORCA SEXTAVADA 5/16'	UN	0.28
I1704	PORTA DE FERRO EM CHAPA DUPLA N.14	M2	127.24
I1724	PREGO	KG	15.54
I2494	PREGO 12 x 12	KG	15.54
I2409	PREGO 14X15 (1.1/4" x 14) (APROXIMADAMENTE 814UN/KG)	KG	15.54
I2408	PREGO 14X18 (1.1/2" x 14) (APROXIMADAMENTE 708UN/KG)	KG	16.75
I1725	PREGO 15X15 (1.1/4" x 13) (APROXIMADAMENTE 672UN/KG)	KG	15.54
I1726	PREGO 16X24 (2.1/4" x 12) (APROXIMADAMENTE 354UN/KG)	KG	16.75
I1727	PREGO 18 X 27 C/ ANILHA DE PVC	UN	0.24
I1728	PREGO 18X27 (2.1/2" X 10) (APROXIMADAMENTE 198UN/KG)	KG	13.8
I2410	PREGO 18X27 (2.1/2" x 10) (APROXIMADAMENTE 198UN/KG)	KG	13.8
I1729	PREGO 18X27 GALVANIZADO	UN	0.08
I1730	PREGO 18X30 (2.3/4" X 10) (APROXIMADAMENTE 187UN/KG)	KG	14.04
I1731	PREGO 19X33 (3" x 9) (APROXIMADAMENTE 136UN/KG)	KG	14.04
I1732	PREGO 22X48 (4.1/4" x 5) (APROXIMADAMENTE 48UN/KG)	KG	14.04
I1742	PURGADOR PLÁSTICO PARA ANCORAGEM	UN	6.73
I1783	REBITE DIAM.5MM COMPR. 12MM	UN	0.13
I1784	REBITES	KG	58.29
I2436	TELA GALVANIZADA MALHA QUADRADA/LOSANGULAR 2" (5X5CM) FIO 10 (3,4MM)	M2	40.5
I2040	TELA SOLDADA EM ACO CA-60 B FIO= 5,0MM MALHA 10 X 10 CM (3,11KG/M2)	M2	21.53
I6037	VERGALHÃO ROSCA TOTAL DE 3/8"	M	3.7
GRUPO GERADOR
Insumo	Descrição	Unidade	Valor (R$)
I6728	GRUPO GERADOR 45/ 55 KVA, C/ QUADRO AUTOMÁTICO	UN	76766.66
I1237	GRUPO GERADOR 56/ 85 KVA, C/ QUADRO AUTOMATICO	UN	81181.26
I6729	GRUPO GERADOR 121/140 KVA, C/ QUADRO AUTOMÁTICO	UN	86203.7
I1234	GRUPO GERADOR 141/170 KVA, C/ QUADRO AUTOMATICO	UN	101111.1
I6731	GRUPO GERADOR 171/215 KVA, C/ QUADRO AUTOMÁTICO	UN	123148.15
I7983	GRUPO GERADOR 216/235 KVA, C/ QUADRO AUTOMÁTICO	UN	124158.24
I6732	GRUPO GERADOR 236/260 KVA, C/ QUADRO AUTOMÁTICO	UN	142592.59
I1236	GRUPO GERADOR 261/290 KVA, C/ QUADRO AUTOMATICO	UN	145384.6
I6734	GRUPO GERADOR 291/360 KVA, C/ QUADRO AUTOMÁTICO	UN	161502.9
I6735	GRUPO GERADOR 361/385 KVA, C/ QUADRO AUTOMÁTICO	UN	178745.03
I7984	GRUPO GERADOR 386/450 KVA, C/ QUADRO AUTOMÁTICO	UN	202842.53
I7547	GRUPO GERADOR 451/500 KVA COM QUADRO AUTOMÁTICO	UN	212442.62
I6736	GRUPO GERADOR 501/635 KVA, C/ QUADRO AUTOMÁTICO	UN	283740.94
I7888	GRUPO GERADOR 636/780 KVA C/ QUADRO AUTOMÁTICO	UN	496213.82
I7889	GRUPO GERADOR 781/950 KVA C/ QUADRO AUTOMÁTICO	UN	601680.86
I1233	GRUPO GERADOR 86/120 KVA, C/ QUADRO AUTOMATICO	UN	83858.51
I7985	GRUPO GERADOR 951/1000 KVA, C/ QUADRO AUTOMÁTICO	UN	630629.42
IMPERMEABILIZANTE/ISOLAMENTO/JUNTA
Insumo	Descrição	Unidade	Valor (R$)
I9495	ADESIVO ADE 52 OU SIMILAR	KG	107.33
I0023	ADESIVO AUTO VULCANIZANTE	L	26.87
I0024	ADESIVO DE CONTATO	KG	10.41
I0025	ADESIVO HIDRO-ASFALTICO	L	5.8
I6787	ALUMINIO CORRUGADO ESP.015MM PARA PROTEÇÃO E ACABAMENTO DE ISOLAMENTO TÉRMICOS ACÚSTICOS	M2	18.7
I0120	ARGILA EXPANDIDA	M3	213.11
I0146	ASFALTO MODIFICADO	KG	3.68
I0216	BERÇO DE HIDROASFALTO E BORRACHA MOIDA	KG	7.07
I6784	CALHA DUPLA DE POLIESTIRENO EXPANDIDO PARA TUBO DE 2"	M	8.07
I0801	CIMENTO ESPECIAL IMPERMEABILIZANTE N.1	KG	3.62
I0802	CIMENTO ESPECIAL TIPO K11 DA HEI'DI	KG	8.57
I0803	CIMENTO ESPECIAL TIPO KZ DA HEY"DI	KG	9.49
I0804	CIMENTO IMPERMEABILIZANTE DE PEGA ULTRA RAPIDO	KG	15.69
I6788	CINTA DE ALUMINIO 1/2"	M	1.63
I1089	EMULSÃO ADESIVA	KG	13.89
I1090	EMULSÃO ASFALTICA	KG	14.03
I6786	FELTRO BETUMINOSO (VEU DE VIDRO)	M2	8.75
I1179	FITA DE CALDEAÇÃO	M	3
I6229	IGOL A	KG	11.76
I1249	IMPERMEABILIZANTE	KG	5.49
I1250	IMPERMEABILIZANTE ESTRUTURAL	KG	2.8
I1316	JUNTA PLASTICA 'I' 27MM PARA PISOS	M	1.38
I1317	JUNTA PLASTICA 3/4''X1/8'' PARA PISOS	M	0.88
I1501	MANTA ASFALTICA AUTO-ADESIVA	M2	25
I1503	MANTA BUTILICA. ESPESSURA 0.8MM	M2	56.16
I1517	MASTIQUE ELASTICO	KG	29.97
I1520	MEADA	KG	5.25
I1521	MEMBRANA ACRILICA	KG	14.97
I1522	MEMBRANA ELASTICA	KG	4.88
I1538	NEOPRENE P/ JUNTAS DE DILATAÇÃO	M	31.26
I1562	PAPEL KRAFT BETUMADO DUPLO	M2	3.9
I6789	SELO DE ALUMINIO 1/2" PARA CINTAS DE ALUMINIO	UN	0.25
I2421	SIKA 1	KG	5.49
I2422	SIKADUR 32	KG	89.54
I1866	SILICONE - HIDRAFUGANTE	L	24.4
I2038	TELA DE METAL DEPLOYE DE 3/4'	M2	3.86
I2247	VERMICULITA EXPANDIDA	M3	489.6
I2251	VEU DE POLIESTER	M2	5.23
I7891	VIAPLUS 1000 BRANCO	KG	2.7
I2292	VÉU DE FIBRA DE VIDRO	M2	8.75
INSTAL.HIDRAULICA
Insumo	Descrição	Unidade	Valor (R$)
I0003	ABRIGO P/ HIDRANTE 60 X 90 X 17CM	UN	359.19
I0005	ACIONAD.MANUAL, TIPO QUEBRE O VIDRO, MOD. EUROTRON	UN	48.94
I0006	ADAPTADOR PARA INCÊNDIO - 65X65MM (2 1/2X2 1/2'')	UN	78.85
I0007	ADAPTADOR PVC P/SIFÃO 1 1/4''X40MM	UN	0.93
I6722	ADAPTADOR PVC REGISTRO 25MM (3/4")	UN	0.71
I6723	ADAPTADOR PVC REGISTRO 32MM (1")	UN	1.46
I6724	ADAPTADOR PVC REGISTRO 40MM (1 1/4")	UN	2.79
I6725	ADAPTADOR PVC REGISTRO 50MM (1 1/2")	UN	3.55
I6726	ADAPTADOR PVC REGISTRO 60MM (2")	UN	9.65
I0008	ADAPTADOR PVC REGISTRO 75MM (2 1/2'')	UN	14.04
I0009	ADAPTADOR PVC REGISTRO 85MM (3'')	UN	23.05
I0010	ADAPTADOR PVC SOLD. FLANGES LIVRES P/CX. D'ÁGUA 110MM	UN	277.01
I0011	ADAPTADOR PVC SOLD. FLANGES LIVRES P/CX. D'ÁGUA 20MM	UN	7.8
I0012	ADAPTADOR PVC SOLD. FLANGES LIVRES P/CX. D'ÁGUA 25MM	UN	10.09
I0013	ADAPTADOR PVC SOLD. FLANGES LIVRES P/CX. D'ÁGUA 32MM	UN	15.43
I0014	ADAPTADOR PVC SOLD. FLANGES LIVRES P/CX. D'ÁGUA 40MM	UN	28.69
I0015	ADAPTADOR PVC SOLD. FLANGES LIVRES P/CX. D'ÁGUA 50MM	UN	28.8
I0016	ADAPTADOR PVC SOLD. FLANGES LIVRES P/CX. D'ÁGUA 60MM	UN	44.02
I0017	ADAPTADOR PVC SOLD. FLANGES LIVRES P/CX. D'ÁGUA 75MM	UN	140.58
I0018	ADAPTADOR PVC SOLD. FLANGES LIVRES P/CX. D'ÁGUA 85MM	UN	196.27
I0019	ADAPTADOR PVC SOLDAVEL CURTO LR P/REG. 25x3/4"	UN	0.71
I0020	ADAPTADOR SOLDAVEL C/FLANGE P/CX D'ÁGUA 32x1"	UN	15.43
I0021	ADESIVO 90ML	UN	5
I0026	ADESIVO PARA TUBO DE PVC RIGIDO	KG	45.16
I0069	ANEL DE BORRACHA P/ TUBOS E CONEXÕES F.F. 100M	UN	22.07
I0070	ANEL DE BORRACHA P/ TUBOS E CONEXÕES F.F. 150MM	UN	28.69
I0071	ANEL DE BORRACHA P/ TUBOS E CONEXÕES F.F. 50MM	UN	18.7
I0072	ANEL DE BORRACHA P/ TUBOS E CONEXÕES F.F. 75MM	UN	19.2
I0073	ANEL DE BORRACHA P/TUBO PVC 100MM (4'')	UN	2.99
I0074	ANEL DE BORRACHA P/TUBO PVC 150MM (6'')	UN	10.63
I0075	ANEL DE BORRACHA P/TUBO PVC 40MM	UN	1.56
I0076	ANEL DE BORRACHA P/TUBO PVC 50MM (2'')	UN	1.84
I0077	ANEL DE BORRACHA P/TUBO PVC 75MM (3'')	UN	2.34
I0078	ANEL DE BORRACHA P/TUBO PVC REFORÇADO DE 100MM	UN	2.56
I0079	ANEL DE BORRACHA P/TUBO PVC REFORÇADO DE 150MM	UN	11.01
I0080	ANEL DE BORRACHA P/TUBO PVC REFORÇADO DE 50MM	UN	1.4
I0081	ANEL DE BORRACHA P/TUBO PVC REFORÇADO DE 75MM	UN	2.35
I0082	ANEL DE VEDAÇÃO PARA BACIA	UN	2.03
I0145	ASFALTO OXIDADO (MODIFICADO )	KG	7.81
I8648	BASE DE FIXAÇÃO COM PARAFUSOS	UN	36
I0244	BOCAL PARA CALHA FIBERGLASS	M	19.42
I0302	BUCHA REDUCAO PVC CURTA 75X50MM - AF	UN	13.14
I8226	BUCHA REDUÇÃO DE AÇO GALVANIZADO 1 1/2"x 1"	UN	15.62
I8227	BUCHA REDUÇÃO DE AÇO GALVANIZADO 11/2"x 11/4"	UN	15.62
I8225	BUCHA REDUÇÃO DE AÇO GALVANIZADO 11/4"x 1"	UN	12
I8228	BUCHA REDUÇÃO DE AÇO GALVANIZADO 2"x 1/2"	UN	20.96
I0324	BUCHA REDUÇÃO FERRO FUNDIDO 75X50MM	UN	66.59
I0322	BUCHA REDUÇÃO FERRO FUNDIDO 100X75MM	UN	78.64
I0323	BUCHA REDUÇÃO FERRO FUNDIDO 150X100MM	UN	287.64
I0296	BUCHA REDUÇÃO PVC ESGOTO 75X50MM (3"X2")	UN	4.65
I0297	BUCHA REDUÇÃO PVC ESGOTO 100X75MM (4"X3")	UN	6.42
I0298	BUCHA REDUÇÃO PVC ESGOTO 150X100MM (6"X4")	UN	24.23
I0325	BUCHA REDUÇÃO PVC LONGA ESGOTO 50X40MM	UN	4.26
I0318	BUCHA REDUÇÃO PVC ROSCAVEL DE 3/4"X1/2"	UN	0.86
I0310	BUCHA REDUÇÃO PVC ROSCAVEL DE 1"X 1/2"	UN	2.82
I0311	BUCHA REDUÇÃO PVC ROSCAVEL DE 1"X 3/4"	UN	2.87
I0305	BUCHA REDUÇÃO PVC ROSCAVEL DE 1 1/2"X 1/2"	UN	5.09
I0306	BUCHA REDUÇÃO PVC ROSCAVEL DE 1 1/2"X 3/4"	UN	6.01
I0303	BUCHA REDUÇÃO PVC ROSCAVEL DE 1 1/2"X1 1/4"	UN	6.11
I0304	BUCHA REDUÇÃO PVC ROSCAVEL DE 1 1/2"X1"	UN	6.27
I0308	BUCHA REDUÇÃO PVC ROSCAVEL DE 1 1/4"X 1/2"	UN	4.29
I0309	BUCHA REDUÇÃO PVC ROSCAVEL DE 1 1/4"X 3/4"	UN	4.36
I0307	BUCHA REDUÇÃO PVC ROSCAVEL DE 1 1/4"X1"	UN	4.5
I0312	BUCHA REDUÇÃO PVC ROSCAVEL DE 2 1/2X1 1/2''	UN	21.58
I0313	BUCHA REDUÇÃO PVC ROSCAVEL DE 2 1/2X1 1/4''	UN	19.8
I0314	BUCHA REDUÇÃO PVC ROSCAVEL DE 2 1/2X2''	UN	27
I0315	BUCHA REDUÇÃO PVC ROSCAVEL DE 2"X1 1/2"	UN	14.24
I0316	BUCHA REDUÇÃO PVC ROSCAVEL DE 2"X1 1/4"	UN	12.57
I0317	BUCHA REDUÇÃO PVC ROSCAVEL DE 2"X1"	UN	12.56
I0319	BUCHA REDUÇÃO PVC ROSCAVEL DE 3X1 1/2''	UN	20.96
I0320	BUCHA REDUÇÃO PVC ROSCAVEL DE 3X2 1/2''	UN	30.17
I0321	BUCHA REDUÇÃO PVC ROSCAVEL DE 4X3''	UN	76.59
I0327	BUJÃO AÇO GALVANIZADO 1/2"	UN	3.11
I0326	BUJÃO AÇO GALVANIZADO 1 1/4''	UN	9.12
I0328	BUJÃO AÇO GALVANIZADO 2 1/2''	UN	31.45
I0329	BUJÃO AÇO GALVANIZADO 4''	UN	81.86
I0402	CAGECE - LIGAÇÃO DE ESGOTO	UN	206
I0403	CAGECE - LIGAÇÃO DE ÁGUA	UN	79
I0409	CAIXA D'AGUA DE FIBROCIMENTO DE 1000 L, COM TAMPA	UN	297.91
I6226	CAIXA D'ÁGUA EM FYBERGLASS CAP.500L, COM TAMPA	UN	283.5
I8576	CAIXA D'ÁGUA EM POLIETILENO CAP. 310 L COM TAMPA	UN	214.99
I0411	CAIXA DE AÇO 40X60CM P/RECALQUE	UN	222.87
I8233	CAIXA DE INCÊNDIO 75 x 45 x 17 cm EM ALUMÍNIO	UN	283.97
I0435	CAIXA SIFONADA 150 x 150 x 50 COM GRELHA	UN	30
I8234	CAIXA SIFONADA DE ÓLEO 20 cm REBOCADA C/ TAMPA	UN	626.73
I9404	CAIXA SIFONADA PVC 100 X 100 X 50MM, ACABAMENTO BRANCO (GRELHA OU TAMPA CEGA)	UN	12.88
I9405	CAIXA SIFONADA PVC 100 X 100 X 50MM, ACABAMENTO CROMADO (GRELHA OU TAMPA CEGA)	UN	18.51
I9406	CAIXA SIFONADA PVC 100 X 100 X 50MM, ACABAMENTO INOX (GRELHA OU TAMPA CEGA)	UN	27.56
I9407	CAIXA SIFONADA PVC 150 X 150 X 50MM, ACABAMENTO BRANCO (GRELHA OU TAMPA CEGA)	UN	30
I9408	CAIXA SIFONADA PVC 150 X 150 X 50MM, ACABAMENTO CROMADO (GRELHA OU TAMPA CEGA)	UN	32.69
I9409	CAIXA SIFONADA PVC 150 X 150 X 50MM, ACABAMENTO INOX (GRELHA OU TAMPA CEGA)	UN	41.84
I9410	CAIXA SIFONADA PVC 150 X 185 X 75MM, ACABAMENTO BRANCO (GRELHA OU TAMPA CEGA)	UN	40.56
I8230	CAIXA SIFONADA PVC 150 X 185 X 75MM, ACABAMENTO CROMADO (GRELHA OU TAMPA CEGA)	UN	54.47
I9411	CAIXA SIFONADA PVC 150 X 185 X 75MM, ACABAMENTO INOX (GRELHA OU TAMPA CEGA)	UN	70.85
I0447	CALHA DE ALUMINIO DESENVOL. DE 25CM	M	15
I0452	CALHA. CORTE 300MM. EM FIBERGLASS. ESP. 2MM	M	18.4
I0485	CAP PVC ROSCAVEL DE 1/2"	UN	1.2
I0488	CAP PVC ROSCAVEL DE 3/4"	UN	1.78
I0482	CAP PVC ROSCAVEL DE 1 1/2''	UN	9.7
I0483	CAP PVC ROSCAVEL DE 1 1/4''	UN	9.4
I0484	CAP PVC ROSCAVEL DE 1''	UN	3.23
I0486	CAP PVC ROSCAVEL DE 2 1/2''	UN	19.12
I0487	CAP PVC ROSCAVEL DE 3''	UN	24.98
I0489	CAP PVC ROSCAVEL DE 4''	UN	41.74
I0473	CAP PVC SOLD. MARROM DIAM. 110MM (4'')	UN	61.41
I0474	CAP PVC SOLD. MARROM DIAM. 20MM (1/2'')	UN	0.87
I0475	CAP PVC SOLD. MARROM DIAM. 25MM (3/4'')	UN	0.99
I0476	CAP PVC SOLD. MARROM DIAM. 40MM (1 1/4'')	UN	3.32
I0477	CAP PVC SOLD. MARROM DIAM. 50MM (1 1/2'')	UN	6.3
I0478	CAP PVC SOLD. MARROM DIAM. 60MM (2'')	UN	9.47
I0479	CAP PVC SOLD. MARROM DIAM. 75MM (2 1/2'')	UN	17.22
I0480	CAP PVC SOLD. MARROM DIAM. 85MM (3'')	UN	40.86
I0481	CAP PVC SOLD. MARRON DIAM. 32MM (1'')	UN	1.73
I0825	COMPORTA EM FIBRA DE VIDRO	M2	379.18
I6772	COTOVELO AÇO ASTM A-120 ROSCÁVEL DE 100 mm (4")	UN	137.73
I6766	COTOVELO AÇO ASTM A-120 ROSCÁVEL DE 20mm (3/4")	UN	49.73
I6767	COTOVELO AÇO ASTM A-120 ROSCÁVEL DE 25mm (1")	UN	88
I6768	COTOVELO AÇO ASTM A-120 ROSCÁVEL DE 32mm (1 1/4")	UN	113.22
I6769	COTOVELO AÇO ASTM A-120 ROSCÁVEL DE 40mm (1 1/2")	UN	121.51
I6770	COTOVELO AÇO ASTM A-120 ROSCÁVEL DE 50mm (2")	UN	129.79
I6771	COTOVELO AÇO ASTM A-120 ROSCÁVEL DE 80mm (3")	UN	135.97
I0874	COTOVELO AÇO GALVANIZADO DE 1/2"	UN	5.23
I0878	COTOVELO AÇO GALVANIZADO DE 3/4"	UN	7.83
I0871	COTOVELO AÇO GALVANIZADO DE 1 1/2''	UN	24.53
I0872	COTOVELO AÇO GALVANIZADO DE 1 1/4''	UN	18.42
I0873	COTOVELO AÇO GALVANIZADO DE 1''	UN	11.75
I0875	COTOVELO AÇO GALVANIZADO DE 2 1/2''	UN	68.52
I0876	COTOVELO AÇO GALVANIZADO DE 2''	UN	37.65
I0877	COTOVELO AÇO GALVANIZADO DE 3''	UN	96.64
I0879	COTOVELO AÇO GALVANIZADO DE 4''	UN	183.79
I0880	COTOVELO AÇO GALVANIZADO DE 5''	UN	268.18
I0881	COTOVELO AÇO GALVANIZADO DE 6''	UN	685.46
I0882	COTOVELO PVC SOLDAVEL DE 110MM	UN	183.85
I0883	COTOVELO PVC SOLDAVEL DE 20MM	UN	0.42
I0884	COTOVELO PVC SOLDAVEL DE 25MM	UN	0.59
I0885	COTOVELO PVC SOLDAVEL DE 32MM	UN	1.76
I0886	COTOVELO PVC SOLDAVEL DE 40MM	UN	4.17
I0887	COTOVELO PVC SOLDAVEL DE 50MM	UN	4.52
I0888	COTOVELO PVC SOLDAVEL DE 60MM	UN	19.61
I0889	COTOVELO PVC SOLDAVEL DE 75MM	UN	52.29
I0890	COTOVELO PVC SOLDAVEL DE 85MM	UN	87.15
I0893	COTOVELO REDUÇÃO AÇO GALVANIZADO 3/4"X1/2"	UN	8.8
I0891	COTOVELO REDUÇÃO AÇO GALVANIZADO 1 1/4"X3/4"	UN	17.72
I0892	COTOVELO REDUÇÃO AÇO GALVANIZADO 2 1/2"X2"	UN	81.32
I0896	CRUZETA AÇO GALVANIZADO 1/2"	UN	16.23
I6233	CRUZETA AÇO GALVANIZADO 3/4"	UN	22.28
I0895	CRUZETA AÇO GALVANIZADO 1 1/4''	UN	45.32
I0897	CRUZETA AÇO GALVANIZADO 2 1/2''	UN	144.58
I6234	CRUZETA AÇO GALVANIZADO 2"	UN	79.91
I0902	CRUZETA PVC ROSCAVEL DE 1/2"	UN	6.56
I0904	CRUZETA PVC ROSCAVEL DE 3/4"	UN	14.1
I0900	CRUZETA PVC ROSCAVEL DE 1 1/2''	UN	28
I0901	CRUZETA PVC ROSCAVEL DE 1 1/4''	UN	22.55
I0899	CRUZETA PVC ROSCAVEL DE 1"	UN	14.8
I0903	CRUZETA PVC ROSCAVEL DE 2''	UN	50
I0906	CRUZETA PVC SOLD. MARROM DIAM. 110MM (4'')	UN	110.6
I0907	CRUZETA PVC SOLD. MARROM DIAM. 20MM (1/2'')	UN	4.81
I0908	CRUZETA PVC SOLD. MARROM DIAM. 25MM (3/4'')	UN	7.15
I0905	CRUZETA PVC SOLD. MARROM DIAM. 32MM (1'')	UN	7.67
I0909	CRUZETA PVC SOLD. MARROM DIAM. 40MM (1 1/4'')	UN	9.66
I0910	CRUZETA PVC SOLD. MARROM DIAM. 50MM (1 1/2'')	UN	19.95
I0911	CRUZETA PVC SOLD. MARROM DIAM. 60MM (2'')	UN	21.51
I0913	CRUZETA PVC SOLD. MARROM DIAM. 75MM (2 1/2'')	UN	30.28
I0912	CRUZETA PVC SOLD. MARROM DIAM. 85MM (3'')	UN	54.91
I0931	CURVA AÇO GALVANIZADO 1/2" MACHO-FEMEA	UN	11.65
I0932	CURVA AÇO GALVANIZADO 2 1/2" MACHO-FEMEA	UN	158.12
I0933	CURVA AÇO GALVANIZADO 4''	UN	453.36
I8647	CURVA AÇO INOX DIAM 1 1/2"	UN	24.15
I0934	CURVA COBRE/BRONZE DIAMETRO 104MM	UN	555.73
I0937	CURVA COBRE/BRONZE DIAMETRO 15MM	UN	3.63
I0938	CURVA COBRE/BRONZE DIAMETRO 22MM	UN	8.19
I0936	CURVA COBRE/BRONZE DIAMETRO 35MM	UN	27.64
I0940	CURVA COBRE/BRONZE DIAMETRO 42MM	UN	42.43
I0941	CURVA COBRE/BRONZE DIAMETRO 54MM	UN	67.35
I0942	CURVA COBRE/BRONZE DIAMETRO 66MM	UN	234.53
I0935	CURVA COBRE/BRONZE DIAMETRO 79MM	UN	224.9
I0939	CURVA DE COBRE/BRONZE DIAMETRO 28MM	UN	14.06
I2298	CURVA PVC ESGOTO LONGA DN 100MM	UN	34.33
I2297	CURVA PVC SOLDÁVEL 25 MM	UN	2.47
I8575	CÁPSULA PARA SUPRESSÃO DE ÁGUA EM PVC/PEAD 3/4"	UN	4.34
I8237	ESGUICHO DE AGULHA 1/2" x 1/2"	UN	77.89
I8574	FERRAMENTA FLEXÍVEL APLICADORA E EXTRATORA DA CÁPSULA DE SUPRESSÃO	UN	185.22
I1180	FITA DE VEDAÇÃO	M	0.28
I2344	FITA VEDA ROSCA 25M x 3/4"	UN	6.89
I1188	FLANGE C/SEXTAVADO AÇO GALVANIZADO 1 1/4''	UN	31.7
I1189	FLANGE C/SEXTAVADO AÇO GALVANIZADO 1/2''	UN	13.87
I1190	FLANGE C/SEXTAVADO AÇO GALVANIZADO 2 1/2''	UN	74.44
I1191	FLANGE C/SEXTAVADO AÇO GALVANIZADO 4''	UN	148.79
I1232	GRELHA HEMISFERICA DE FF. - 75MM (3'')	UN	53.57
I7493	GRELHA HEMISFÉRICA DE FERRO FUNDIDO D=150 mm (6")	UN	120.5
I1246	HIDRANTE COM REGISTRO GLOBO AMARELO 2 1/2''	UN	670.65
I8205	HIDRANTE DE PISO	UN	786.67
I8240	JOELHO 45 PVC BRANCO PARA ESGOTO D= 40mm	UN	0.77
I6235	JOELHO 45 PVC BRANCO PARA ESGOTO D= 50mm	UN	2.32
I8241	JOELHO 45 PVC BRANCO PARA ESGOTO D= 75mm	UN	5.5
I8242	JOELHO 45 PVC BRANCO PARA ESGOTO D=100mm	UN	6.12
I8243	JOELHO 45 PVC SOLDÁVEL D= 25mm	UN	1.2
I8244	JOELHO 45 PVC SOLDÁVEL D= 32mm	UN	3.49
I8245	JOELHO 45 PVC SOLDÁVEL D= 40mm	UN	4.96
I1281	JOELHO 90 C/VISITA PVC ESGOTO DE 75X50MM	UN	11.85
I1279	JOELHO 90 C/VISITA PVC ESGOTO DE 100X50MM	UN	14
I1280	JOELHO 90 C/VISITA PVC ESGOTO DE 100X75MM	UN	17.94
I1286	JOELHO FERRO FUNDIDO 150MM	UN	358.05
I1287	JOELHO FERRO FUNDIDO C/VISITA 100X50MM	UN	110.3
I1288	JOELHO FERRO FUNDIDO DE 100MM	UN	189.95
I1289	JOELHO FERRO FUNDIDO DE 50MM	UN	101.35
I1290	JOELHO FERRO FUNDIDO DE 75MM	UN	123.8
I2364	JOELHO FERRO GALVANIZADO 1"	UN	11.31
I1305	JOELHO PVC PARA ESGOTO CINZA DE 150MM (6")	UN	67.02
I1283	JOELHO PVC PARA ESGOTO DE 40MM	UN	1.39
I1284	JOELHO PVC PARA ESGOTO DE 50MM	UN	1.86
I1285	JOELHO PVC PARA ESGOTO DE 75MM	UN	4.85
I1282	JOELHO PVC PARA ESGOTO DE 100MM	UN	6.16
I1294	JOELHO PVC ROSCAVEL DE 1/2"	UN	1.97
I1298	JOELHO PVC ROSCAVEL DE 3/4"	UN	2.82
I1291	JOELHO PVC ROSCAVEL DE 1 1/2"	UN	11.62
I1292	JOELHO PVC ROSCAVEL DE 1 1/4"	UN	10.86
I1293	JOELHO PVC ROSCAVEL DE 1"	UN	4.98
I1295	JOELHO PVC ROSCAVEL DE 2 1/2"	UN	42.95
I1296	JOELHO PVC ROSCAVEL DE 2"	UN	28.38
I1297	JOELHO PVC ROSCAVEL DE 3"	UN	44.9
I1299	JOELHO PVC ROSCAVEL DE 4"	UN	107.59
I2363	JOELHO PVC SOLDAVEL 25MM	UN	1.17
I1300	JOELHO PVC SOLDAVEL AZUL DE 20X1/2"	UN	4.57
I1301	JOELHO PVC SOLDAVEL AZUL DE 25X3/4"	UN	5.84
I1302	JOELHO PVC SOLDAVEL COM ROSCA DE 20X1/2"	UN	1.59
I1303	JOELHO PVC SOLDAVEL COM ROSCA DE 25X3/4"	UN	2.68
I1314	JOELHO REDUÇÃO PVC ROSCAVEL 3/4"X1/2"	UN	3.03
I1313	JOELHO REDUÇÃO PVC ROSCAVEL 1"X3/4"	UN	3.75
I1310	JOELHO REDUÇÃO PVC SOLDAVEL 25X20MM	UN	1.83
I1311	JOELHO REDUÇÃO PVC SOLDAVEL 32X25MM	UN	3.16
I1312	JOELHO REDUÇÃO PVC SOLDAVEL 40X32MM	UN	3.38
I1306	JOELHO REDUÇÃO PVC SOLDAVEL AZUL DE 25X1/2"	UN	4.92
I1307	JOELHO REDUÇÃO PVC SOLDAVEL AZUL DE 32X3/4"	UN	10.68
I1308	JOELHO REDUÇÃO PVC SOLDAVEL COM ROSCA DE 25X1/2"	UN	1.8
I1304	JOELHO REDUÇÃO PVC SOLDAVEL COM ROSCA DE 32X 1"	UN	8.22
I1309	JOELHO REDUÇÃO PVC SOLDAVEL COM ROSCA DE 32X3/4"	UN	9.23
I6790	JUNTA BORRACHA ROSQUEADA DE 3/4"	UN	154.2
I6791	JUNTA BORRACHA ROSQUEADA DE 1"	UN	179.5
I2365	JUNÇÃO 45 PVC COM ROSCA DE 1.1/2"	UN	12.06
I1326	JUNÇÃO COM INSPEÇÃO PVC BRANCO ESGOTO DE 100MM	UN	16.27
I1325	JUNÇÃO COM INSPEÇÃO PVC BRANCO ESGOTO DE 75MM (3")	UN	15.25
I1322	JUNÇÃO DUPLA 45 FERRO FUND.100X100MM (4X4'')	UN	380.2
I1323	JUNÇÃO DUPLA PVC ESGOTO DE 100MM	UN	29.21
I1324	JUNÇÃO DUPLA PVC ESGOTO DE 75MM	UN	14.48
I7492	JUNÇÃO PVC BRANCO 50 x 50 mm (2")	UN	6.56
I1319	JUNÇÃO PVC PARA ESGOTO 100X50MM (4X2")	UN	12.05
I1318	JUNÇÃO PVC PARA ESGOTO 3X2''	UN	9.65
I1320	JUNÇÃO PVC PARA ESGOTO 4X3''	UN	17.37
I1321	JUNÇÃO PVC PARA ESGOTO 6X4''	UN	43.85
I1350	LUBRIFICANTE PARA TUBO DE FERRO FUNDIDO	KG	42
I1351	LUBRIFICANTE PARA TUBO DE PVC	KG	41.33
I1386	LUVA AÇO GALVANIZADO DE 3/4" X 1/2"	UN	7.23
I1387	LUVA AÇO GALVANIZADO DE 1 1/4"	UN	14.14
I1388	LUVA AÇO GALVANIZADO DE 2 1/2"	UN	48.35
I1389	LUVA AÇO GALVANIZADO DE 2"	UN	26.5
I1385	LUVA AÇO GALVANIZADO DE 3" X 2 1/2"	UN	78.65
I1390	LUVA AÇO GALVANIZADO DE 4"	UN	115.02
I1391	LUVA BIPARTIDA FERRO FUNDIDO 100MM (4'')	UN	103.9
I1392	LUVA BIPARTIDA FERRO FUNDIDO 150MM (6'')	UN	185.7
I1393	LUVA BIPARTIDA FERRO FUNDIDO 50MM (2'')	UN	71.2
I1394	LUVA BIPARTIDA FERRO FUNDIDO 75MM (3'')	UN	90.6
I1395	LUVA BOLSAXBOLSA FERRO FUNDIDO 100MM (4'')	UN	129.71
I1396	LUVA BOLSAXBOLSA FERRO FUNDIDO 150MM (6'')	UN	165.96
I1397	LUVA BOLSAXBOLSA FERRO FUNDIDO 50MM (2'')	UN	18.07
I1398	LUVA BOLSAXBOLSA FERRO FUNDIDO 75MM (3'')	UN	24.57
I1434	LUVA DUPLA PVC ESGOTO 100MM	UN	12.53
I1435	LUVA DUPLA PVC ESGOTO 50MM	UN	7.61
I1436	LUVA DUPLA PVC ESGOTO 75MM	UN	8.28
I1437	LUVA PVC ROSCAVEL DE 1 1/2''	UN	5.9
I1438	LUVA PVC ROSCAVEL DE 1 1/4''	UN	5.39
I1439	LUVA PVC ROSCAVEL DE 1''	UN	3.1
I1440	LUVA PVC ROSCAVEL DE 1/2''	UN	1.24
I1441	LUVA PVC ROSCAVEL DE 2 1/2''	UN	18.67
I1442	LUVA PVC ROSCAVEL DE 2''	UN	11.9
I1443	LUVA PVC ROSCAVEL DE 3''	UN	26.85
I1444	LUVA PVC ROSCAVEL DE 3/4''	UN	1.86
I1445	LUVA PVC ROSCAVEL DE 4''	UN	38.24
I1446	LUVA PVC SOLDAVEL AZUL DE 20X1/2''	UN	4.12
I1447	LUVA PVC SOLDAVEL AZUL DE 25X3/4''	UN	5.43
I1448	LUVA PVC SOLDAVEL COM ROSCA DE 20X1/2"	UN	1.09
I1449	LUVA PVC SOLDAVEL COM ROSCA DE 25X3/4"	UN	1.31
I1450	LUVA PVC SOLDAVEL COM ROSCA DE 32X1"	UN	4.3
I1451	LUVA PVC SOLDAVEL COM ROSCA DE 40X11/4"	UN	9.51
I1452	LUVA PVC SOLDAVEL COM ROSCA DE 50X1 1/2"	UN	19.75
I1410	LUVA PVC SOLDAVEL DE 20MM	UN	0.51
I1411	LUVA PVC SOLDAVEL DE 25MM	UN	0.63
I1412	LUVA PVC SOLDAVEL DE 32MM	UN	1.55
I1413	LUVA PVC SOLDAVEL DE 40MM	UN	3.15
I1414	LUVA PVC SOLDAVEL DE 50MM	UN	3.7
I1415	LUVA PVC SOLDAVEL DE 60MM	UN	9.64
I1416	LUVA PVC SOLDAVEL DE 75MM	UN	16.78
I1417	LUVA PVC SOLDAVEL DE 85MM	UN	38.39
I1418	LUVA REDUÇÃO AÇO GALV 1 1/4X1/2''	UN	15.16
I1419	LUVA REDUÇÃO AÇO GALV 4X2 1/2''	UN	135.82
I1420	LUVA REDUÇÃO AÇO GALV 4X2''	UN	135.82
I1421	LUVA REDUÇÃO AÇO GALV 4X3''	UN	135.82
I1455	LUVA REDUÇÃO PVC ROSCAVEL DE 1X3/4''	UN	3.48
I1456	LUVA REDUÇÃO PVC ROSCAVEL DE 3/4X1/2''	UN	2.66
I1453	LUVA REDUÇÃO PVC SOLDAVEL AZUL DE 25X1/2"	UN	4.37
I1454	LUVA REDUÇÃO PVC SOLDAVEL COM ROSCA DE 25X1/2"	UN	1.39
I1422	LUVA REDUÇÃO PVC SOLDAVEL DE 110X60MM	UN	38.12
I1423	LUVA REDUÇÃO PVC SOLDAVEL DE 110X75MM	UN	45.03
I1424	LUVA REDUÇÃO PVC SOLDAVEL DE 110X85MM	UN	43.16
I1425	LUVA REDUÇÃO PVC SOLDAVEL DE 25X20MM	UN	1.03
I1426	LUVA REDUÇÃO PVC SOLDAVEL DE 32X25MM	UN	2.96
I1427	LUVA REDUÇÃO PVC SOLDAVEL DE 40X32MM	UN	3.6
I1428	LUVA REDUÇÃO PVC SOLDAVEL DE 75X60MM	UN	13.45
I1429	LUVA REDUÇÃO PVC SOLDAVEL DE 85X60MM	UN	22.2
I1430	LUVA REDUÇÃO PVC SOLDAVEL DE 85X75MM	UN	26.75
I1457	LUVA SIMPLES PVC ESGOTO 100MM	UN	4.7
I1458	LUVA SIMPLES PVC ESGOTO 40MM	UN	0.99
I1459	LUVA SIMPLES PVC ESGOTO 50MM	UN	2.14
I1460	LUVA SIMPLES PVC ESGOTO 75MM	UN	4.05
I1461	LUVA SIMPLES PVC ESGOTO DE 150MM	UN	22.74
I6778	LUVA UNIÃO AÇO ASTM A-120 DE 20mm (3/4")	UN	53.5
I6779	LUVA UNIÃO AÇO ASTM A-120 DE 25mm (1")	UN	67.3
I8254	LUVA UNIÃO AÇO ASTM A-120 DE 40mm (1 1/2")	UN	87.71
I1433	LUVA UNIÃO AÇO GALVANIZADO (F.G) (2 1/2")	UN	60.1
I1431	LUVA UNIÃO AÇO GALVANIZADO (F.G) (3'')	UN	89.7
I1432	LUVA UNIÃO AÇO GALVANIZADO (F.G) (4'')	UN	128
I2372	LÂMINA DE SERRA PARA PVC	UN	7.48
I1499	MANGUEIRA COM UNIÃO ENGATE RÁPIDO 2 1/2''X30M	UN	1186.88
I2374	MANILHA DE BARRO VITRIFICADO PB D=100mm(L=1.00m)	M	10.88
I2375	MANILHA DE BARRO VITRIFICADO PB D=150mm(L=1.50m)	M	15.09
I2376	MANILHA DE BARRO VITRIFICADO PB D=200mm(L=1.50m)	M	25.27
I1519	MATERIAL PARA EMENDA DE CALHAS DE FIBERGLASS	KG	37.48
I1540	NIPLE DUPLO AÇO GALVANIZADO 1/2"	UN	4.26
I1539	NIPLE DUPLO AÇO GALVANIZADO 1 1/4''	UN	12.84
I1541	NIPLE DUPLO AÇO GALVANIZADO 2 1/2''	UN	40.59
I1542	NIPLE DUPLO AÇO GALVANIZADO 4''	UN	106.32
I1543	NIPLE DUPLO REDUCÃO GALV 1 1/4X1/2''	UN	18.12
I1544	NIPLE DUPLO REDUCÃO GALV 2 1/2X1 1/4''	UN	50.15
I1545	NIPLE DUPLO REDUCÃO GALV 3/4X1/2''	UN	6.77
I1546	NIPLE DUPLO REDUCÃO GALV 3X2''	UN	90.69
I1547	NIPLE PVC COM ROSCA DE 1 1/4''	UN	4.86
I1548	NIPLE PVC COM ROSCA DE 2 1/2''	UN	14.13
I2381	NIPLE PVC COM ROSCA DE 3/4"	UN	1.17
I1676	PLUG FERRO FUNDIDO 100MM (4')	UN	81.86
I1677	PLUG FERRO FUNDIDO 150MM (6')	UN	102.51
I1678	PLUG FERRO FUNDIDO 50MM (2')	UN	31.45
I1679	PLUG FERRO FUNDIDO 75MM (3')	UN	44.04
I2401	PLUG PVC COM ROSCA DE 3/4"	UN	0.66
I1680	PLUG PVC ESGOTO DE 100MM	UN	6.55
I1681	PLUG PVC ESGOTO DE 50MM	UN	2.28
I1682	PLUG PVC ESGOTO DE 75MM	UN	4.04
I1770	RALO SECO PVC 10 CM COM GRELA BRANCA	UN	9.12
I1771	RALO SIFONADO F.FUNDIDO DN 150MM	UN	35.96
I6777	REDUÇÃO AÇO ASTM A-120 ROSCÁVEL DE (1"x 1 1/2") À (1"x 3/4")	UN	19.23
I6776	REDUÇÃO AÇO ASTM A-120 ROSCÁVEL DE (2"x 1 1/2") À (2"x 3/4")	UN	19.23
I6775	REDUÇÃO AÇO ASTM A-120 ROSCÁVEL DE (3"x 2 1/2") À (3"x 3/4")	UN	19.27
I6774	REDUÇÃO AÇO ASTM A-120 ROSCÁVEL DE (4"x 2")	UN	29.37
I6773	REDUÇÃO AÇO ASTM A-120 ROSCÁVEL DE (4"x 3")	UN	25.83
I1790	REDUÇÃO EXCENTRICA PVC ESGOTO 100X50MM	UN	5.49
I1791	REDUÇÃO EXCENTRICA PVC ESGOTO 75X50MM	UN	4.65
I1789	REDUÇÃO EXCÊNTRICA PVC BRANCO 100X75MM	UN	6.42
I1788	REDUÇÃO EXCÊNTRICA PVC BRANCO 150X150MM = (150 X 100MM)	UN	37.24
I1792	REDUÇÃO PVC PBA 3 X 2	UN	17.13
I1793	REDUÇÃO PVC PBA 4 X 2	UN	26.25
I1794	REDUÇÃO PVC PBA 4 X 3	UN	30.19
I1795	REDUÇÃO PVC PBA 6 X 4	UN	37.24
I2415	REGISTRO DE ESFERA COM BORBOLETA 3/4"	UN	14.21
I1796	REGISTRO DE GAVETA BRUTO 100MM (4')	UN	455.99
I1797	REGISTRO DE GAVETA BRUTO 15MM (1/2')	UN	21.84
I1798	REGISTRO DE GAVETA BRUTO 20MM (3/4')	UN	23.04
I1799	REGISTRO DE GAVETA BRUTO 25MM (1')	UN	36.37
I1800	REGISTRO DE GAVETA BRUTO 32MM (1 1/4')	UN	49.56
I1801	REGISTRO DE GAVETA BRUTO 40MM (1 1/2')	UN	62.57
I1802	REGISTRO DE GAVETA BRUTO 50MM (2')	UN	87.16
I1803	REGISTRO DE GAVETA BRUTO 65MM (2 1/2')	UN	180.76
I1804	REGISTRO DE GAVETA BRUTO 80MM (3')	UN	218.84
I1805	REGISTRO DE GAVETA CROMADO 15MM (1/2')	UN	49.83
I1806	REGISTRO DE GAVETA CROMADO 20MM (3/4')	UN	56.21
I1807	REGISTRO DE GAVETA CROMADO 25MM (1')	UN	68.81
I1808	REGISTRO DE GAVETA CROMADO 32MM (1 1/4')	UN	95.66
I1809	REGISTRO DE GAVETA CROMADO 40MM (1 1/2')	UN	100.06
I1810	REGISTRO DE PRESSÃO CROMADO 15MM (1/2')	UN	51.28
I1811	REGISTRO DE PRESSÃO CROMADO 20MM (3/4')	UN	53.01
I2593	REGISTRO DE PRESSÃO CROMADO 25MM (1")	UN	64.35
I2416	REGISTRO DE PRESSÃO EM BRONZE Ø 1/2"	UN	16.42
I1813	REGISTRO GLOBO (FECHO RAPIDO) DE 1 1/4"	UN	76.05
I1812	REGISTRO GLOBO (FECHO RAPIDO) DE 1"	UN	51.02
I1814	REGISTRO GLOBO (FECHO RAPIDO) DE 2"	UN	121.07
I1815	REGISTRO GLOBO (FECHO RAPIDO) DE 3/4"	UN	37.79
I1816	REGISTRO GLOBO ANGULAR 65MM (2 1/2")	UN	180
I6781	REGISTRO GLOBO EM BRONZE ROSCÁVEL DE 1"	UN	51.02
I6780	REGISTRO GLOBO EM BRONZE ROSCÁVEL DE 3/4"	UN	37.79
I1817	REGISTRO GLOBO(FECHO RAPIDO) DE 1 1/2'	UN	91.64
I1888	SOLUÇÃO LIMPADORA PARA PVC RIGIDO	L	39.22
I1891	SPRINKLERS CROMADO	UN	48.99
I1892	SPRINKLERS EM BRONZE	UN	51.34
I7401	TAMPA DE FERRO FUNDIDO TIPO T-33	UN	450
I8201	TAMPA EM FoFo - D=600mm	UN	595.81
I8202	TAMPA EM FoFo - D=800mm	UN	884.67
I1927	TAMPÃO AÇO GALVANIZADO (25MM) 1'	UN	7.68
I1928	TAMPÃO AÇO GALVANIZADO (32MM) 1 1/4'	UN	11.72
I1929	TAMPÃO AÇO GALVANIZADO 100MM (4')	UN	89.94
I1930	TAMPÃO AÇO GALVANIZADO 65MM (2 1/2')	UN	37.72
I1931	TAMPÃO FERRO FUNDIDO PARA POÇO DE VISITA T-170	UN	866.62
I2432	TAMPÃO FoFo/CONCRETO PARA LIGAÇÃO ESGOTO	UN	450
I6765	TE AÇO ASTM A-120 ROSCÁVEL DE 100mm (4")	UN	118
I6760	TE AÇO ASTM A-120 ROSCÁVEL DE 25mm (1")	UN	3.8
I6761	TE AÇO ASTM A-120 ROSCÁVEL DE 32mm (1 1/4")	UN	4.27
I6762	TE AÇO ASTM A-120 ROSCÁVEL DE 40mm (1 1/2")	UN	5.3
I6763	TE AÇO ASTM A-120 ROSCÁVEL DE 50mm (2")	UN	72.42
I6764	TE AÇO ASTM A-120 ROSCÁVEL DE 80mm (3")	UN	97
I6759	TE AÇO ASTM A-120 ROSCÁVEL DE 20mm (3/4")	UN	3.2
I1945	TE AÇO GALVANIZADO DE 1 1/2'	UN	31.6
I1946	TE AÇO GALVANIZADO DE 1 1/4'	UN	24.94
I1947	TE AÇO GALVANIZADO DE 1'	UN	16.3
I1948	TE AÇO GALVANIZADO DE 1/2'	UN	7.11
I1949	TE AÇO GALVANIZADO DE 2 1/2'	UN	95.04
I1950	TE AÇO GALVANIZADO DE 2'	UN	50.05
I1951	TE AÇO GALVANIZADO DE 3'	UN	127.3
I1952	TE AÇO GALVANIZADO DE 3/4'	UN	10.12
I1954	TE AÇO GALVANIZADO DE 4'	UN	234.69
I1955	TE AÇO GALVANIZADO DE 5'	UN	335.25
I1956	TE AÇO GALVANIZADO DE 6"	UN	785.79
I1957	TE C/INSPECAO DE PVC DE 4'	UN	27.82
I1958	TE C/INSPEÇÃO DE PVC DE 3'	UN	25.43
I1959	TE C/INSPEÇÃO DE PVC DE 6'	UN	153.58
I1960	TE COBRE/BRONZE DIAMETRO 104MM	UN	710.03
I1962	TE COBRE/BRONZE DIAMETRO 15MM	UN	9.07
I1963	TE COBRE/BRONZE DIAMETRO 22MM	UN	13.46
I1964	TE COBRE/BRONZE DIAMETRO 28MM	UN	18.56
I1965	TE COBRE/BRONZE DIAMETRO 35MM	UN	27.62
I1966	TE COBRE/BRONZE DIAMETRO 42MM	UN	42.05
I1967	TE COBRE/BRONZE DIAMETRO 54MM	UN	67.03
I1968	TE COBRE/BRONZE DIAMETRO 66MM	UN	286.66
I1961	TE COBRE/BRONZE DIAMETRO 79MM	UN	345.51
I1985	TE FERRO FUNDIDO - 100X100MM	UN	238.67
I1986	TE FERRO FUNDIDO - 100X50MM	UN	210.4
I1987	TE FERRO FUNDIDO - 100X75MM	UN	224.63
I1988	TE FERRO FUNDIDO - 150X100MM	UN	323.13
I1989	TE FERRO FUNDIDO - 150X150MM	UN	360.67
I1990	TE FERRO FUNDIDO - 50X50MM	UN	148.6
I1991	TE FERRO FUNDIDO - 75X50MM	UN	174.3
I1992	TE FERRO FUNDIDO - 75X75MM	UN	202.8
I1943	TE PVC AZUL SOLDAVEL COM ROSCA METÁLICA 25 mm x 3/4"	UN	8.85
I2006	TE PVC COM INSPEÇÃO PARA ESGOTO CINZA DE 150MM (6')	UN	222.14
I2007	TE PVC PARA ESGOTO CINZA DE 150MM (6')	UN	108.44
I2013	TE PVC PARA ESGOTO DE 40MM (1 1/2")	UN	2.39
I2014	TE PVC PARA ESGOTO DE 50MM (2")	UN	5.26
I2015	TE PVC PARA ESGOTO DE 75MM (3")	UN	10.5
I2012	TE PVC PARA ESGOTO DE 100MM (4")	UN	11.83
I1969	TE PVC PARA ESGOTO DE 150MM (6")	UN	28.84
I2011	TE PVC REDUÇÃO ESGOTO DE 75X50MM	UN	10.31
I2008	TE PVC REDUÇÃO ESGOTO DE 100X50MM	UN	11.3
I2009	TE PVC REDUÇÃO ESGOTO DE 100X75MM	UN	11.82
I2010	TE PVC REDUÇÃO ESGOTO DE 150X100MM	UN	63.05
I1998	TE PVC ROSCAVEL DE 1/2"	UN	2.48
I2001	TE PVC ROSCAVEL DE 3/4"	UN	3.19
I1997	TE PVC ROSCAVEL DE 1"	UN	9.07
I1995	TE PVC ROSCAVEL DE 1 1/2"	UN	20.03
I1996	TE PVC ROSCAVEL DE 1 1/4"	UN	17.8
I1999	TE PVC ROSCAVEL DE 2 1/2"	UN	49.5
I1993	TE PVC ROSCAVEL DE 2"	UN	43.55
I2000	TE PVC ROSCAVEL DE 3"	UN	64.83
I1994	TE PVC ROSCAVEL DE 4"	UN	139.77
I1970	TE PVC SOLDAVEL 110MM	UN	134.88
I1971	TE PVC SOLDAVEL 20MM	UN	0.76
I1972	TE PVC SOLDAVEL 25MM	UN	1
I1973	TE PVC SOLDAVEL 32MM	UN	3.33
I1974	TE PVC SOLDAVEL 40MM	UN	7.28
I1975	TE PVC SOLDAVEL 50MM	UN	8.13
I1976	TE PVC SOLDAVEL 60MM	UN	24.24
I1977	TE PVC SOLDAVEL 75MM	UN	48.5
I1978	TE PVC SOLDAVEL 85MM	UN	79.53
I2005	TE PVC SOLDAVEL AZUL DE 20X1/2"	UN	7.87
I2002	TE PVC SOLDAVEL COM ROSCA BOLSA CENTRAL 20 X 1/2''	UN	2.39
I2003	TE PVC SOLDAVEL COM ROSCA BOLSA CENTRAL 25 X 3/4"	UN	3.78
I2004	TE PVC SOLDAVEL COM ROSCA BOLSA CENTRAL 32 X 1''	UN	8.66
I2029	TE REDUCAO PVC ROSCAVEL DE 3/4" X 1/2" PARA AGUA FRIA	UN	5.31
I2028	TE REDUCAO PVC ROSCAVEL DE 1" X 3/4" PARA AGUA FRIA	UN	7.74
I2027	TE REDUCAO PVC ROSCAVEL DE 1 1/2" X 3/4" PARA AGUA FRIA	UN	18.17
I1979	TE REDUCAO PVC ROSCAVEL DE 1 1/2" X 1 1/4" PARA AGUA FRIA	UN	18.17
I1980	TE REDUCAO PVC ROSCAVEL DE 1 1/4" X 1" PARA AGUA FRIA	UN	17.8
I1982	TE REDUCAO PVC ROSCAVEL DE 2 1/2" X 2" PARA AGUA FRIA	UN	53.97
I1984	TE REDUCAO PVC ROSCAVEL DE 3" X 2 1/2" PARA AGUA FRIA	UN	55.84
I2018	TE REDUCAO PVC SOLDAVEL AZUL DE 25X1/2"	UN	7.08
I2016	TE REDUCAO PVC SOLDAVEL AZUL DE 32X3/4"	UN	13.65
I2017	TE REDUCAO PVC SOLDAVEL COM ROSCA NA BOLSA CENTRAL DE 25X1/2"	UN	3.73
I1983	TE REDUCAO PVC SOLDAVEL DE 25X20 MM PARA AGUA FRIA	UN	2.62
I1981	TE REDUCAO PVC SOLDAVEL DE 32X25 MM PARA AGUA FRIA	UN	4.93
I9536	TE REDUCAO PVC SOLDAVEL DE 40X32MM PARA AGUA FRIA	UN	8.09
I2022	TE REDUCAO PVC SOLDAVEL DE 50X20MM PARA ÁGUA FRIA	UN	8.66
I2023	TE REDUCAO PVC SOLDAVEL DE 50X25MM PARA AGUA FRIA	UN	7.19
I2024	TE REDUCAO PVC SOLDAVEL DE 50X32MM PARA AGUA FRIA	UN	11.74
I9537	TE REDUCAO PVC SOLDAVEL DE 50X40MM PARA AGUA FRIA	UN	14.39
I2025	TE REDUCAO PVC SOLDAVEL DE 75X50MM PARA AGUA FRIA	UN	39.97
I2026	TE REDUCAO PVC SOLDAVEL DE 85X60MM PARA AGUA FRIA	UN	62.08
I2019	TE REDUCAO PVC SOLDAVEL DE 110X60MM PARA AGUA FRIA	UN	125.96
I2020	TE REDUCAO PVC SOLDAVEL DE 110X75MM PARA AGUA FRIA	UN	130.82
I2021	TE REDUCAO PVC SOLDAVEL DE 110X85MM PARA AGUA FRIA	UN	143.53
I1953	TE REDUÇÃO AÇO GALVANIZADO 3/4" X 1/2"	UN	11.75
I2030	TE REDUÇÃO AÇO GALVANIZADO 1 1/4" X 1/2"	UN	28.11
I2031	TE REDUÇÃO AÇO GALVANIZADO 2 1/2" X 1"	UN	102.73
I2032	TE REDUÇÃO AÇO GALVANIZADO 4" X 2"	UN	279.79
I1944	TE REDUÇÃO PVC SOLDAVEL ROSCA DE 32 x 32mm x 3/4"	UN	8.66
I9095	TERMINAL DE VENTILACAO, 100 MM, SERIE NORMAL, ESGOTO PREDIAL	UN	13.03
I9096	TERMINAL DE VENTILACAO, 50 MM, SERIE NORMAL, ESGOTO PREDIAL	UN	5.09
I9051	TERMINAL DE VENTILACAO, 75 MM, SERIE NORMAL, ESGOTO PREDIAL	UN	8.46
I7496	TORNEIRA P/ JARDIM CROMADA	UN	53.4
I7494	TORNEIRA ELETRÔNICA C/ ANTI-VANDALISMO P/ LAVATÓRIO	UN	142.1
I7495	TORNEIRA ELETRÔNICA C/ ANTI-VANDALISMO P/ PIA DE COZINHA	UN	181.4
I6758	TUBO AÇO ASTM A-120 PRETO C/ ROSCA DE 100mm (4")	M	128.4
I6753	TUBO AÇO ASTM A-120 PRETO C/ ROSCA DE 25mm(1")	M	26.69
I6757	TUBO AÇO ASTM A-120 PRETO C/ ROSCA DE 80mm (3")	M	90.41
I6752	TUBO AÇO ASTM A-120 PRETO C/ ROSCA DE 20mm(3/4")	M	13.47
I6754	TUBO AÇO ASTM A-120 PRETO C/ ROSCA DE 32mm(1 1/4")	M	27.09
I6755	TUBO AÇO ASTM A-120 PRETO C/ ROSCA DE 40mm(1 1/2")	M	42.2
I6756	TUBO AÇO ASTM A-120 PRETO C/ ROSCA DE 50mm (2")	M	43.52
I2163	TUBO AÇO GALVANIZADO DE 100MM (4')	M	163.35
I2164	TUBO AÇO GALVANIZADO DE 125MM (5')	M	244.57
I2165	TUBO AÇO GALVANIZADO DE 150MM (6')	M	265.24
I2166	TUBO AÇO GALVANIZADO DE 15MM (1/2')	M	17.91
I2167	TUBO AÇO GALVANIZADO DE 20MM (3/4')	M	22.66
I2168	TUBO AÇO GALVANIZADO DE 25MM (1")	M	33.62
I2169	TUBO AÇO GALVANIZADO DE 32MM (1 1/4')	M	42.4
I2170	TUBO AÇO GALVANIZADO DE 40MM (1 1/2')	M	49.25
I2171	TUBO AÇO GALVANIZADO DE 50MM (2')	M	71.02
I2172	TUBO AÇO GALVANIZADO DE 65MM (2 1/2')	M	88.14
I2173	TUBO AÇO GALVANIZADO DE 80MM (3')	M	118.61
I2207	TUBO AÇO INOX	M	97.9
I8646	TUBO AÇO INOX DIAM 1 1/2"	M	178.02
I2161	TUBO CERÂMICO DE 100MM	M	12
I2162	TUBO CERÂMICO DE 300MM	M	72.43
I9085	TUBO COBRE D=28,57MM CLASSE A	M	68.83
I9087	TUBO COBRE D=34,92MM CLASSE A	M	103.96
I9089	TUBO COBRE D=41,27MM CLASSE A	M	125.08
I9082	TUBO COBRE DE 1/2", FLEXÍVEL CLASSE 2	M	28.46
I9077	TUBO COBRE DE 1/4", FLEXÍVEL CLASSE 2	M	13.64
I2174	TUBO COBRE DE 104MM CLASSE E	M	407.27
I2175	TUBO COBRE DE 15MM CLASSE E	M	21.6
I9080	TUBO COBRE DE 22,22MM CLASSE A	M	54.11
I2176	TUBO COBRE DE 22MM CLASSE E	M	37.15
I9084	TUBO COBRE DE 28MM CLASSE A	M	68.83
I2177	TUBO COBRE DE 28MM CLASSE E	M	47.15
I9083	TUBO COBRE DE 3/4", FLEXÍVEL CLASSE 2	M	42.81
I9078	TUBO COBRE DE 3/8", FLEXÍVEL CLASSE 2	M	20.98
I9086	TUBO COBRE DE 35MM CLASSE A	M	103.96
I2178	TUBO COBRE DE 35MM CLASSE E	M	68.48
I9088	TUBO COBRE DE 42MM CLASSE A	M	125.08
I2179	TUBO COBRE DE 42MM CLASSE E	M	92.47
I9079	TUBO COBRE DE 5/8", FLEXÍVEL CLASSE 2	M	35.4
I2180	TUBO COBRE DE 54MM CLASSE E	M	134.11
I2181	TUBO COBRE DE 66MM CLASSE E	M	188.94
I2182	TUBO COBRE DE 79MM CLASSE E	M	276.2
I2451	TUBO CONCRETO ARMADO D=600MM, L=400MM, CA2	UN	47
I2186	TUBO CONCRETO ARMADO, CLASSE PA-1, DN= 600MM (NBR 8890:2018)	M	117.5
I9538	TUBO CONCRETO ARMADO, CLASSE PA-1, DN= 700MM (NBR 8890:2018)	M	160.15
I2187	TUBO CONCRETO ARMADO, CLASSE PA-1, DN= 800MM (NBR 8890:2018)	M	195.5
I9539	TUBO CONCRETO ARMADO, CLASSE PA-1, DN= 900MM (NBR 8890:2018)	M	224.63
I2183	TUBO CONCRETO ARMADO, CLASSE PA-1, DN=1000MM (NBR 8890:2018)	M	229.07
I9540	TUBO CONCRETO ARMADO, CLASSE PA-1, DN=1100MM (NBR 8890:2018)	M	320.9
I2184	TUBO CONCRETO ARMADO, CLASSE PA-1, DN=1200MM (NBR 8890:2018)	M	342.13
I2185	TUBO CONCRETO ARMADO, CLASSE PA-1, DN=1500MM (NBR 8890:2018)	M	495.67
I2452	TUBO CONCRETO SIMPLES POROSO D=15cm	M	12
I2453	TUBO CONCRETO SIMPLES POROSO D=20cm	M	21.57
I2454	TUBO CONCRETO SIMPLES POROSO D=30cm	M	28.13
I9541	TUBO CONCRETO SIMPLES, CLASSE PS-1, DN=200MM (NBR 8890:2018)	M	20.63
I2188	TUBO CONCRETO SIMPLES, CLASSE PS-1, DN=300MM (NBR 8890:2018)	M	28.88
I2189	TUBO CONCRETO SIMPLES, CLASSE PS-1, DN=400MM (NBR 8890:2018)	M	40.32
I9542	TUBO CONCRETO SIMPLES, CLASSE PS-1, DN=500MM (NBR 8890:2018)	M	58.61
I9543	TUBO CONCRETO SIMPLES, CLASSE PS-1, DN=600MM (NBR 8890:2018)	M	67.5
I2211	TUBO PVC CORRUGADO PERFURADO D=10cm	M	10.84
I2212	TUBO PVC CORRUGADO PERFURADO D=15cm	M	37.54
I2213	TUBO PVC CORRUGADO PERFURADO D=20cm	M	46.33
I2208	TUBO PVC ESGOTO BRANCO RÍGIDO D=200MM (8') - (NBR 7362)	M	65.33
I2209	TUBO PVC ESGOTO BRANCO RÍGIDO D=250MM (10') - (NBR 7362)	M	73.66
I2210	TUBO PVC ESGOTO BRANCO RÍGIDO D=300MM (12') - (NBR 7362)	M	109.67
I2214	TUBO PVC ESGOTO CINZA RÍGIDO D=150MM (6')	M	63.33
I2193	TUBO PVC ESGOTO DE 100MM (4') - (NBR 5688)	M	10.84
I2197	TUBO PVC ESGOTO DE 150MM (6') - (NBR 5688)	M	27.73
I2194	TUBO PVC ESGOTO DE 40MM (1 1/2') - (NBR 5688)	M	3.91
I2195	TUBO PVC ESGOTO DE 50MM (2') - (NBR 5688)	M	6.65
I2196	TUBO PVC ESGOTO DE 75MM (3') - (NBR 5688)	M	9.6
I2456	TUBO PVC ESGOTO PRIMÁRIO DE 100 - (NBR 5688)	M	10.84
I2458	TUBO PVC ESGOTO PRIMÁRIO DE 40MM - (NBR 5688)	M	3.91
I2457	TUBO PVC ESGOTO PRIMÁRIO DE 50MM - (NBR 5688)	M	6.65
I2459	TUBO PVC RÍGIDO LEVES DN 150	M	37.17
I2460	TUBO PVC RÍGIDO LEVES DN 300	M	75.84
I2215	TUBO PVC RÍGIDO P/PROTEÇÃO CORDOALHA 2'X3M	UN	99.3
I8203	TUBO PVC RÍGIDO PBA DEFoFo, INCL. CONEXÕES EM FoFo - DN 100	M	41.88
I8204	TUBO PVC RÍGIDO PBA DEFoFo, INCL. CONEXÕES EM FoFo - DN 150	M	112.7
I2219	TUBO PVC RÍGIDO ROSCÁVEL DE 1/2"	M	5.69
I2223	TUBO PVC RÍGIDO ROSCÁVEL DE 3/4"	M	8.06
I2216	TUBO PVC RÍGIDO ROSCÁVEL DE 1 1/2"	M	26.35
I2217	TUBO PVC RÍGIDO ROSCÁVEL DE 1 1/4"	M	21.18
I2218	TUBO PVC RÍGIDO ROSCÁVEL DE 1"	M	15.64
I2220	TUBO PVC RÍGIDO ROSCÁVEL DE 2 1/2"	M	58.17
I2221	TUBO PVC RÍGIDO ROSCÁVEL DE 2"	M	37.34
I2222	TUBO PVC RÍGIDO ROSCÁVEL DE 3"	M	75.23
I2224	TUBO PVC RÍGIDO ROSCÁVEL DE 4"	M	90.83
I2461	TUBO PVC RÍGIDO VINILFORT JE DN 100 (NBR-7362)	M	29.83
I2198	TUBO PVC SOLDÁVEL DE 110MM (4')	M	63.43
I2199	TUBO PVC SOLDÁVEL DE 20MM (1/2')	M	2.15
I2200	TUBO PVC SOLDÁVEL DE 25MM (3/4')	M	2.99
I2201	TUBO PVC SOLDÁVEL DE 32MM (1')	M	6.71
I2202	TUBO PVC SOLDÁVEL DE 40MM (1 1/4')	M	9.77
I2203	TUBO PVC SOLDÁVEL DE 50MM (1 1/2')	M	11.19
I2204	TUBO PVC SOLDÁVEL DE 60MM (2')	M	18.89
I2205	TUBO PVC SOLDÁVEL DE 75MM (2 1/2')	M	31.64
I2206	TUBO PVC SOLDÁVEL DE 85MM (3')	M	39.54
I2227	UNIÃO DE PVC ROSCÁVEL DE 1/2"	UN	5.08
I2228	UNIÃO DE PVC SOLDÁVEL DE 110MM	UN	358.22
I2229	UNIÃO DE PVC SOLDÁVEL DE 20MM	UN	5.98
I2230	UNIÃO DE PVC SOLDÁVEL DE 25MM	UN	7.17
I2231	UNIÃO DE PVC SOLDÁVEL DE 32MM	UN	11.76
I2232	UNIÃO DE PVC SOLDÁVEL DE 40MM	UN	22.92
I2233	UNIÃO DE PVC SOLDÁVEL DE 50MM	UN	24.82
I2234	UNIÃO DE PVC SOLDÁVEL DE 60MM	UN	62.47
I2235	UNIÃO DE PVC SOLDÁVEL DE 75MM	UN	126.06
I2236	UNIÃO DE PVC SOLDÁVEL DE 85MM	UN	193.83
I2243	UNIÃO PVC ROSCÁVEL DE 3/4"	UN	9.14
I2239	UNIÃO PVC ROSCÁVEL DE 1"	UN	16.74
I2237	UNIÃO PVC ROSCÁVEL DE 1 1/2"	UN	30.62
I2238	UNIÃO PVC ROSCÁVEL DE 1 1/4"	UN	27.59
I2240	UNIÃO PVC ROSCÁVEL DE 2 1/2"	UN	141.87
I2241	UNIÃO PVC ROSCÁVEL DE 2"	UN	68.99
I2242	UNIÃO PVC ROSCÁVEL DE 3"	UN	179.66
I2244	UNIÃO PVC ROSCÁVEL DE 4"	UN	351.79
I7539	VASO DE EQUALIZAÇÃO DE 400 L	UN	2280.19
I2464	VERTEDOURO TRIANGULAR EM FIBRA 45 X 26 cm, C.PROJ.	M2	217.57
I2269	VÁLVULA DE FLUXO EM AÇO GALV. (2 1/2")	UN	562.89
I9076	VÁLVULA DE RETENÇÃO PVC P/ ESGOTO D=150MM	UN	189.9
I6783	VÁLVULA MOTORIZADA DE 2 VIAS ROSCÁVEL DE 1"	UN	239
I6782	VÁLVULA MOTORIZADA DE 2 VIAS ROSCÁVEL DE 3/4"	UN	225
I7499	VÁLVULA P/ MICTÓRIO ELETRONICA CROMADA	UN	186.75
I2275	VÁLVULA RETENÇÃO HORIZONTAL - 100MM (4')	UN	608.67
I2276	VÁLVULA RETENÇÃO HORIZONTAL - 15MM (1/2')	UN	51.46
I2277	VÁLVULA RETENÇÃO HORIZONTAL - 20MM (3/4')	UN	62.36
I2278	VÁLVULA RETENÇÃO HORIZONTAL - 25MM (1')	UN	84.76
I2279	VÁLVULA RETENÇÃO HORIZONTAL - 32MM (1 1/4')	UN	126.89
I2280	VÁLVULA RETENÇÃO HORIZONTAL - 40MM (1 1/2')	UN	141.81
I2281	VÁLVULA RETENÇÃO HORIZONTAL - 50MM (2')	UN	198.68
I2282	VÁLVULA RETENÇÃO HORIZONTAL - 65MM (2 1/2')	UN	284.12
I2283	VÁLVULA RETENÇÃO HORIZONTAL - 80MM (3')	UN	392.43
I2284	VÁLVULA RETENÇÃO. PE C/CRIVO - 25MM (1')	UN	43.14
I2285	VÁLVULA RETENÇÃO. PÉ C/CRIVO - 100MM (4')	UN	477.35
I2286	VÁLVULA RETENÇÃO. PÉ C/CRIVO - 20MM (3/4')	UN	39.02
I2287	VÁLVULA RETENÇÃO. PÉ C/CRIVO - 32MM (1 1/14')	UN	68.49
I2288	VÁLVULA RETENÇÃO. PÉ C/CRIVO - 40MM (1 1/2')	UN	73.09
I2289	VÁLVULA RETENÇÃO. PÉ C/CRIVO - 50MM (2')	UN	110.71
I2290	VÁLVULA RETENÇÃO. PÉ C/CRIVO - 80MM (3')	UN	271.23
I2291	VÁLVULA RETENÇÃO. PÉ C/CRIVO -65MM (2 1/2')	UN	197.85
I2274	VÁLVULA RETENÇÃO. PÉ C/CRIVO 15MM (1/2")	UN	34.24
INSTALAÇÕES ELÉTRICAS/TELEFÔNICA/INFORMÁTICA
Insumo	Descrição	Unidade	Valor (R$)
I7501	10 SLOTS CHASSIS MODULAR HARDWARE STYLE , MOD. 1746-A10AB	UN	1537.41
I7447	5/03 RS-232 ROGRAMMER CABLE 3m, MOD. 1747-CP3 AB	UN	67.26
I7443	AC INPUT MODULE FOR PLC, MOD. 1746-IA16 AB WITH16 CHANNELS	UN	916.71
I7438	ACESSÓRIOS DE BAIXA TENSÃO	CJ	357.45
I7452	ALARME SONORO/VISUAL, SIRENE 120 dB, COM ACIONADOR MANUAL, ALIMENTAÇÃO 220 VAC	UN	224.4
I0053	AMPERIMETRO ( 72 X 72 )MM - ESC. 0 - 250A	UN	92.25
I0054	AMPERIMETRO (144 X 144)MM - ESC. 0 - 1000A	UN	190.8
I0055	AMPERIMETRO (96 X 96)MM - ESC. 0 A 500A	UN	102
I7448	ANALOG INPUT 4 CHANNEL CARD FOR PLC, MOD. 1746-N14 AB	UN	1876.42
I7412	ANEL(DE PROTEÇÃO) PARA BASE DE FUSÍVEL DIAZED	UN	5
I0090	APARELHO SINALIZADOR OBSTACULOS	UN	86.9
I8223	ARANDELA BLINDADA	UN	174.96
I9451	ARANDELA COM SOQUETE E-27, CORPO E GRADE FRONTAL DE PROTEÇÃO EM ALUMÍNIO, DIFUSOR EM VIDRO TRANSPARENTE PARA UMA LÂMPADA ELETRÔNICA FLUORESCENTE COMPACTA ATÉ 15W	UN	36
I9428	ARANDELA DE SOBREPOR CORPO EM ALUMINIO, SOQUETE E-27, DIFUSOR EM VIDRO TEMPERADO FOSCO, COM UMA LAMPADA ELETRÔNICA COMPACTA DE 20W COMPLETA	UN	29.5
I9450	ARANDELA DE SOBREPOR CORPO EM ALUMINIO, SOQUETE E-27, DIFUSOR EM VIDRO TEMPERADO FOSCO, COM DUAS LÂMPADAS ELETRÔNICAS COMPACTAS DE 20W COMPLETA	UN	35.9
I7927	ARANDELA PARA FLUORESCENTE COMPACTA 18W EM ALUMÍNIO ANODIZADO E PINTADO POR PROCESSO ELETROSTÁTICO COM DOIS VISORES EM VIDRO FOSCO	UN	163.57
I7926	ARANDELA PARA FLUORESCENTE COMPACTA 18W EM ALUMÍNIO ANODIZADO E PINTADO POR PROCESSO ELETROSTÁTICO COM UM VISOR EM VIDRO FOSCO	UN	137.68
I7928	ARANDELA PARA LÂMPADA INCANDESCENTE 60W EM ALUMÍNIO ANODIZADO E PINTADO POR PROCESSO ELETROSTÁTICO COM REFLETOR EM ALUMÍNIO ANODIZADO ALTO BRILHO	UN	88.97
I0125	ARMAÇÃO REX TRIFASICA COM ROLDANA	UN	49.69
I0126	ARRUELA DE FERRO GALVANIZADO 1 1/2''	UN	0.9
I0127	ARRUELA DE FERRO GALVANIZADO 1 1/4''	UN	0.85
I0128	ARRUELA DE FERRO GALVANIZADO 1''	UN	0.57
I0129	ARRUELA DE FERRO GALVANIZADO 1/2''	UN	0.2
I0130	ARRUELA DE FERRO GALVANIZADO 2 1/2''	UN	2.04
I0131	ARRUELA DE FERRO GALVANIZADO 2''	UN	1.05
I0132	ARRUELA DE FERRO GALVANIZADO 3 1/2''	UN	3.38
I0133	ARRUELA DE FERRO GALVANIZADO 3''	UN	3.02
I0134	ARRUELA DE FERRO GALVANIZADO 3/4''	UN	0.43
I0135	ARRUELA DE FERRO GALVANIZADO 4''	UN	3.65
I7396	ARRUELA LISA EM AÇO INOX 3/8"	UN	2.09
I0148	AUTOMATICO DE BOIA	UN	36.2
I9122	BALIZADOR DE SOBREPOR TIPO TARTARUGA, CORPO EM ALUMÍNIO E GRADE DE PROTEÇÃO, PARA UMA LÂMPADA LED, SOQUETE E27, POTÊNCIA 7W FATOR DE POTÊNCIA MÍNIMO 0,92	UN	135
I9123	BALIZADOR DE SOBREPOR/EMBUTIR, CORPO EM ALUMÍNIO E GRADE DE PROTEÇÃO, PARA UMA LÂMPADA 9LED, SOQUETE E27, POTÊNCIA 1W FATOR DE POTÊNCIA MÍNIMO 0,93	UN	250
I9116	BALIZADOR, CORPO DE ALUMÍNIO INJETADO, BORRACHA DE VEDAÇÃO, DIFUSOR EM VIDRO PRENSADO, GRADE FRONTAL DE PROTEÇÃO, COM LAMP. FL. COMP. 15W 220V 6500K TWIST E27	UN	46.15
I8447	BANDEJA MÓVEL, PADRÃO 19"	UN	28.51
I0192	BARRAMENTO DE COBRE 3/8''	M	38.9
I7416	BARRAMENTO DE COBRE NÚ 3/4"x 1/4"	M	80.17
I7478	BARRAMENTO DE MÉDIA TENSÃO - FASE - 13,8 kV	UN	29.11
I7479	BARRAMENTO DE MÉDIA TENSÃO - NEUTRO - 13,8 kV	UN	29.21
I0193	BARRAMENTO NEUTRO P/ BAIXA TENSÃO	UN	32.39
I0194	BARRAMENTO PRINCIPAL P/ BAIXA TENSÃO	UN	31.86
I0195	BARRAMENTO TERRA P/ BAIXA TENSÃO	UN	26.34
I0199	BASE FUSIVEL DIAZED 25A. COMPLETA	UN	31.49
I0200	BASE FUSIVEL DIAZED 63A. COMPLETA	UN	42.45
I0201	BASE FUSIVEL NH 00 - 125A	UN	19.13
I0202	BASE FUSIVEL NH 1 - 250A	UN	98.32
I0203	BASE FUSIVEL NH 2 - 400A	UN	98.32
I0204	BASE FUSIVEL NH 3 - 630A	UN	135.79
I0205	BASE FUSIVEL NH 4 - 1250A	UN	410.95
I6367	BASE ISOLADORA PARA DETECTOR	UN	42.89
I7374	BASE METÁLICA P/ LUMINÁRIA ELEVADA SN-05	UN	296
I0206	BASE PARA MASTRO DE PARA-RAIOS DE 1 1/2" DE 1 1/2"	UN	55.47
I0214	BATERIA SELADA 12V/7,5AH, P/ LUMIN.AUTOMAS	UN	115.9
I0222	BLOC.LUMINOSO AUTONOMO, INDIC.DE SETA, MOD.UNITRON	UN	239.9
I0237	BLOCO DE LIGAÇÃO INTERNO BLI - 10	UN	3.77
I8446	BLOCO IDC-100 PARES INTERNO, IDC-IDC, PADRÃO 19"	UN	245.1
I0268	BOTOEIRA EM ALUMINIO FUNDIDO ' LIGA-DESLIGA'	UN	123.71
I7408	BOTÃO DE COMANDO DN 22,5mm 2 CONTATOS	UN	29.68
I6133	BOX RETO DE D=1 1/4"	UN	5.71
I6132	BOX RETO DE D=2"	UN	11.3
I0270	BRAQUETE COM 3 ISOLADORES COM PARAFUSOS	UN	27
I0271	BRAÇADEIRA C/ISOLADOR P/TELEFONE	UN	8.6
I0272	BRAÇADEIRA P/FIXACAO APARELHO SINALIZADOR	UN	2.09
I0273	BRAÇADEIRA TIPO "D" , METALICA DE 1"	UN	1.08
I0274	BRAÇADEIRA TIPO "D" , METALICA DE 3"	UN	3.36
I0275	BRAÇADEIRA TIPO "D", METALICA DE 2"	UN	2.01
I0276	BRAÇADEIRA TIPO "D", METALICA DE 4''	UN	4.54
I0277	BRAÇO METALICO DE 3/4", P/ POSTE DE CONCRETO	UN	24.63
I0278	BRAÇO METALICO P/ LUMINARIA	UN	24.63
I0288	BUCHA DE FERRO GALVANIZADO 1/2"	UN	0.69
I0293	BUCHA DE FERRO GALVANIZADO 3/4"	UN	0.58
I0285	BUCHA DE FERRO GALVANIZADO 1 1/2''	UN	1.06
I0286	BUCHA DE FERRO GALVANIZADO 1 1/4''	UN	0.78
I0287	BUCHA DE FERRO GALVANIZADO 1''	UN	0.66
I0289	BUCHA DE FERRO GALVANIZADO 2 1/2''	UN	2.61
I0290	BUCHA DE FERRO GALVANIZADO 2''	UN	2.15
I0291	BUCHA DE FERRO GALVANIZADO 3 1/2''	UN	8.54
I0292	BUCHA DE FERRO GALVANIZADO 3''	UN	5.02
I0294	BUCHA DE FERRO GALVANIZADO 4''	UN	5.12
I0332	CABEÇOTE DE ALUMINIO P/TELEFONE	UN	5.45
I6399	CABO BLINDADO 2x18 AWG	M	8.75
I0461	CABO COBRE NU 50MM2	M	35.06
I0336	CABO COBRE NU 10MM2	M	7.41
I0337	CABO COBRE NU 120MM2	M	91.15
I0365	CABO COBRE NU 16MM2	M	11.8
I0338	CABO COBRE NU 25MM2	M	18.22
I0339	CABO COBRE NU 35MM2	M	25.18
I0340	CABO COBRE NU 6MM2	M	5.88
I0341	CABO COBRE NU 70MM2	M	49.4
I8438	CABO CORDPLAST (CABO PP) 3 x 2,50 mm²	M	3.95
I7375	CABO DE COBRE NU, FORMAÇÃO 7 FIOS, 10mm²	M	5.95
I9415	CABO DE COBRE, FLEXIVEL, CLASSE 4 OU 5, ISOLACAO EM PVC/A, ANTICHAMA BWF-B, COBERTURA PVC-ST1, ANTICHAMA BWF-B, 1 CONDUTOR, 0,6/1 KV, SECAO NOMINAL 400 MM2	M	210.19
I6816	CABO DE FIBRA ÓTICA, 01 PAR	M	3.84
I6817	CABO DE FIBRA ÓTICA, 02 PARES	M	5.04
I6818	CABO DE FIBRA ÓTICA, 03 PARES	M	5.3
I6819	CABO DE FIBRA ÓTICA, 04 PARES	M	5.71
I0366	CABO EM PVC 1000V 10MM2	M	5.85
I0367	CABO EM PVC 1000V 120MM2	M	64.37
I0368	CABO EM PVC 1000V 150MM2	M	79.75
I0369	CABO EM PVC 1000V 16MM2	M	8.99
I0370	CABO EM PVC 1000V 185MM2	M	97.77
I8229	CABO EM PVC 1000V 2,5MM2	M	1.86
I0371	CABO EM PVC 1000V 240MM2	M	128.75
I0372	CABO EM PVC 1000V 25MM2	M	13.67
I9074	CABO EM PVC 1000V 300MM2	M	161.12
I0373	CABO EM PVC 1000V 35MM2	M	18.85
I0374	CABO EM PVC 1000V 4MM2	M	2.67
I0331	CABO EM PVC 1000V 50MM2	M	26.87
I0375	CABO EM PVC 1000V 6MM2	M	3.65
I0376	CABO EM PVC 1000V 70MM2	M	37.22
I0377	CABO EM PVC 1000V 95MM2	M	49.45
I8374	CABO ISOLADO 15KV 120MM2	M	95.3
I6178	CABO ISOLADO 15KV 240MM2	M	150.63
I7429	CABO ISOLADO 15KV 25MM2	M	39.84
I8373	CABO ISOLADO 15KV 35MM2	M	41.23
I6162	CABO ISOLADO 15KV 70MM2	M	57.42
I0342	CABO ISOLADO EM PVC 16MM2 - 750V	M	8.91
I0347	CABO ISOLADO EM PVC 25MM2 - 750V	M	13.62
I0349	CABO ISOLADO EM PVC 35MM2 - 750V	M	18.51
I0343	CABO ISOLADO EM PVC 120MM2 - 750V	M	62.49
I0344	CABO ISOLADO EM PVC 150MM2 - 750V	M	77.98
I0345	CABO ISOLADO EM PVC 185MM2 - 750V	M	95.71
I0346	CABO ISOLADO EM PVC 240MM2 - 750V	M	126.47
I0348	CABO ISOLADO EM PVC 300MM2 - 750V	M	156.52
I0350	CABO ISOLADO EM PVC 400MM2 - 750V	M	202.51
I0351	CABO ISOLADO EM PVC 500MM2 - 750V	M	250.92
I0352	CABO ISOLADO EM PVC 50MM2 - 750V	M	26.26
I0353	CABO ISOLADO EM PVC 70MM2 - 750V	M	36.27
I0354	CABO ISOLADO EM PVC 95MM2 - 750V	M	49.14
I0355	CABO ISOLADO PVC 750V 10MM2	M	5.69
I0356	CABO ISOLADO PVC 750V 2,5 MM2	M	1.96
I0357	CABO ISOLADO PVC 750V 4MM2	M	2.88
I0358	CABO ISOLADO PVC 750V 6MM2	M	3.26
I0359	CABO LOGICO 4 PARES, CAT. 3 - UTP (10 MBPS)	M	1.2
I0360	CABO LOGICO 4 PARES, CAT. 4 - UTP (20 MBPS)	M	1.5
I0361	CABO LOGICO 4 PARES, CAT.5 - UTP (100 MBPS)	M	1.86
I0362	CABO LOGICO/VIDEO COAXIAL 50 (OHMS)	M	1.4
I0363	CABO LOGICO/VIDEO COAXIAL 75 (OHMS)	M	1.42
I0364	CABO LOGICO/VIDEO COAXIAL 95 (OHMS)	M	1.96
I8368	CABO LÓGICO 4 PARES, CAT. 6 - UTP	M	2.39
I8369	CABO LÓGICO CTP APL-100 - 50	M	56.08
I6796	CABO POLIFÁSICO - 4 X 2,5MM	M	6.8
I0379	CABO TELEFONICO CCE - 2	M	3.3
I0380	CABO TELEFONICO CCE - 3	M	3.8
I0381	CABO TELEFONICO CCI-1	M	0.61
I0382	CABO TELEFONICO CCI-2	M	1.06
I0383	CABO TELEFONICO CCI-3	M	1.64
I0384	CABO TELEFONICO CCI-4	M	2.09
I0385	CABO TELEFONICO CCI-5	M	2.81
I0386	CABO TELEFONICO CCI-6	M	3.24
I0387	CABO TELEFONICO CI 50-10	M	6.35
I0388	CABO TELEFONICO CI 50-100	M	48.59
I0389	CABO TELEFONICO CI 50-20	M	12.31
I0390	CABO TELEFONICO CI 50-200	M	119.71
I0391	CABO TELEFONICO CI 50-30	M	16.76
I0392	CABO TELEFONICO CI 50-50	M	29.75
I0393	CABO TELEFONICO CTP-APL 10	M	8.24
I0394	CABO TELEFONICO CTP-APL 100	M	59.87
I0395	CABO TELEFONICO CTP-APL 20	M	14.35
I0396	CABO TELEFONICO CTP-APL 200	M	72.98
I0397	CABO TELEFONICO CTP-APL 30	M	19.47
I0398	CABO TELEFONICO CTP-APL 50	M	29.75
I7376	CABO UNIPOLAR ISOLADO EM EPR 3,6/6kV, 10mm²	M	29.56
I0407	CAIXA AQUATIC PVC RIGIDO REF. 921.07 COM ENCAIXE	UN	85.24
I0408	CAIXA AQUATIC PVC RIGIDO REF.921.06 SEM ENCAIXE	UN	74.83
I9446	CAIXA DE EMBUTIR PVC - 4X4 OCTOGONAL	UN	3.52
I0417	CAIXA DE LIGAÇÃO PLASTICA, DE SOBREPOR SISTEMA "X"	UN	5.18
I10250	CAIXA DE PISO 4"X2", EM ALUMÍNIO	UN	14.89
I10251	CAIXA DE PISO 4"X4", EM ALUMÍNIO	UN	18.78
I0418	CAIXA DERIVACAO 300X300MM	UN	37.39
I0419	CAIXA ESTAMPADA 3"X3", 4''X2'', 4"X4" - CHAPA 18	UN	1.76
I0420	CAIXA ESTAMPADA 4''X6''-CHAPA 18	UN	5.42
I0421	CAIXA INSPEÇÃO DO TERRA	UN	51.63
I0422	CAIXA LIGAÇÃO 240X180MM	UN	20.58
I0423	CAIXA LIGAÇÃO 250X250MM	UN	23.89
I0424	CAIXA LIGAÇÃO DIAM. 90MM	UN	29.44
I0425	CAIXA MEDIÇÃO ENERGIA ATIVA/REATIVA 60X70X25CM	UN	133.88
I0427	CAIXA PARA CALHA FIBERGLASS	UN	42.58
I0428	CAIXA PASSAG. CHAPA C/TAMPA PARAF. 100X100X80MM	UN	10.21
I0429	CAIXA PASSAG. CHAPA C/TAMPA PARAF. 150X150X800MM	UN	18.43
I0430	CAIXA PASSAG. CHAPA C/TAMPA PARAF. 200X200X100MM	UN	26.29
I0431	CAIXA PASSAG. CHAPA C/TAMPA PARAF. 400X400X150MM	UN	83.05
I0432	CAIXA PASSAG. CHAPA C/TAMPA PARAF. 500X500X150MM	UN	124.22
I0436	CAIXA TIPO 'J' 50X60X27CM	UN	81.93
I0456	CAMPAINHA TIPO SIRENE ESCOLAR	UN	145.99
I0457	CANALETA 25X30MM PARA CABOS	M	8.52
I0458	CANALETA PLASTICA (110 X 20)MM, SISTEMA "X"	M	58.3
I0459	CANALETA PLASTICA (20 X 10)MM, SISTEMA "X"	M	2.72
I0460	CANALETA PLASTICA (50 X 20)MM, SISTEMA "X"	M	18.03
I6173	CANALETA SISTEMA DLP 60MM X 50MM	M	61.4
I6376	CANCELA AUTOMÁTICA COM GABINETE EM AÇO GALVANIZADO COM TRATAMENTO ANTICORROSIVO E PINTURA ELETROSTÁTICA, TIPO ARTICULADA (BARREIRA DE ALUMÍNIO)	UN	4607.37
I0469	CANTONEIRA DE SEPARAÇÃO	UN	3.51
I0330	CAPTOR FRANKLIN - 4 PONTAS	UN	72.45
I6248	CARTÃO DI COM 32 CANAIS	UN	4795.86
I6272	CARTÃO DO COM 32 CANAIS	UN	4795.86
I7527	CARTÕES	UN	4.16
I7522	CATRACA BIOMÉTRICA E CARTÃO PROX COM SOFTWARE LIGHT COMPLETO ILIMITADO	UN	3490
I0502	CELULA FOTOELETRICA P/ LAMPADA 1000W, C/ SUPORTE	UN	34.9
I0503	CELULA FOTOELETRICA P/ LAMPADA 250W, C/ SUPORTE	UN	34.9
I0501	CELULA FOTOELÉTRICA P/ LÂMPADA 400W, C/ SUPORTE	UN	34.9
I0505	CENTRAL ALARME P/12 LAÇOS SUPERV., MOD. FIRE-LITE	UN	15211.74
I0506	CENTRAL ALARME P/18 LAÇOS SUPERV., MOD. FIRE-LITE	UN	22817.62
I0507	CENTRAL ALARME P/6 LAÇOS SUPERVIS., MOD.FIRE-LITE	UN	7606.87
I7538	CENTRAL DE CONTROLE P/ SEGURANÇA COMPLETA	UN	3843.53
I0546	CHAVE COMUTADORA P/ AMPERIMETRO/VOLTIMETRO	UN	74.26
I0547	CHAVE FACA 3X200A CLASSE 15KV	UN	776
I0549	CHAVE FUSIVEL INDICADORA 15KV/50A-RUPTURA 1200A	UN	280.04
I0551	CHAVE GERAL 3X200A-BASE DE MARMORE	UN	348.07
I7537	CHAVE PRESSOSTÁTICA 2"	UN	431.08
I9072	CHAVE REVERSORA TRIPOLAR SOB CARGA 630A	UN	4288
I0552	CHAVE SECCIONADORA ACION. ALAVANCA 1X40A	UN	145.09
I0553	CHAVE SECCIONADORA ACION. ALAVANCA 3X100A	UN	352.73
I0554	CHAVE SECCIONADORA ACION. ALAVANCA 3X40A	UN	162.37
I0555	CHAVE SECCIONADORA ACION. ALAVANCA 3X63A	UN	279.04
I7431	CHAVE SECCIONADORA C/ FUSÍVEL, ABERTURA SOB CARGA, 15 kV, 160 A	UN	1445.1
I0556	CHAVE SECCIONADORA ROTATIVA 3X100A	UN	352.73
I0557	CHAVE SECCIONADORA ROTATIVA 3X125A	UN	359.04
I0558	CHAVE SECCIONADORA ROTATIVA 3X16A	UN	97.02
I0559	CHAVE SECCIONADORA ROTATIVA 3X200A	UN	420.86
I0560	CHAVE SECCIONADORA ROTATIVA 3X250A	UN	497.71
I0561	CHAVE SECCIONADORA ROTATIVA 3X25A	UN	133.95
I0562	CHAVE SECCIONADORA ROTATIVA 3X40A	UN	163.72
I0563	CHAVE SECCIONADORA ROTATIVA 3X63A	UN	279.04
I0806	CINTA DE AÇO GALVANIZADO COM PARAFUSOS E PORCAS	UN	23.69
I7925	CLARABÓIA ARTIFICIAL 60X200CM COM DIFUSOR APOIADO NO FORRO E LUMINÁRIA MAIS REATOR ELETRÔNICO APLICADOS NA LAJE PARA 2 FLUORESCENTES 32W COR QUENTE	UN	120.86
I0808	CLEATS P/LIGACAO APARENTE	UN	0.41
I7453	COMPUTADOR PENTIUM 4 , 2,80 GHz, 512 K CACHE, HD 40 GB, 128 MB DDR SDRAM, INCLUINDO PLACA	UN	2771.72
I0837	CONDULETE DE PVC DE 1", TIPO C - E - LL - LR	UN	10.41
I0838	CONDULETE DE PVC DE 1/2" TIPO C - E - LL - LR	UN	9.25
I0839	CONDULETE DE PVC DE 3/4"TIPO C - E - LL - LR	UN	9.26
I7382	CONECTOR DE ATERRAMENTO TIPO K2C17-10mm BURDY	UN	10.01
I7414	CONECTOR DE COMPRESSÃO P/25mm²	UN	6.82
I0841	CONECTOR PARA HASTE TERRA	UN	2.59
I0844	CONECTOR SPLIT-BOLT P/ CABO 120MM2	UN	28.94
I0845	CONECTOR SPLIT-BOLT P/ CABO 500MM2	UN	82.45
I0840	CONECTOR SPLIT-BOLT P/CABO 10MM2	UN	5.5
I0846	CONECTOR SPLIT-BOLT P/CABO 16MM2	UN	6.46
I0847	CONECTOR SPLIT-BOLT P/CABO 35MM2	UN	8.52
I0850	CONJUNTO DE ESTAIAMENTO PARA PARA-RAIOS	UN	111.43
I7436	CONTACTOR 65A	UN	570.31
I6005	CONTACTOR 250A, 30Ø, 1KV	UN	3498.48
I0648	CONTACTOR AUXILIAR 2NA + 2NF	UN	105.2
I7405	CONTATOR DE POTÊNCIA 3TF46 45A 2NA+2NF 220V	UN	444.73
I7465	CONTROLE TIPO JOYSTICK PARA CÂMERA MÓVEL C/ DISPLAY TELA 7 E TECLADO INCORPORADO, PARA CONTROLAR ATÉ 256 CÂMERAS	UN	6142.18
I6281	CONVERSOR DE F.O. COAXIAL (EMISSOR + RECEPTOR)	UN	2148.56
I7526	CONVERSOR RS232 P/ LINHA PLUS	UN	477.46
I6175	COTOVELO 90 INTERNO SISTEMA DLP PARA CANALETA 60MM X 34/50MM	UN	36.5
I6174	COTOVELO 90 VARIAVEL SISTEMA DLP P/CANALETA 60MM X 34/50MM	UN	34.6
I0914	CRUZETA EM CONCRETO ARMADO-PADRÃO COELCE	UN	75.08
I0943	CURVA DE FERRO PARA ELETRODUTO DE 1 1/2''	UN	16.43
I0944	CURVA DE FERRO PARA ELETRODUTO DE 1 1/4''	UN	13.47
I0945	CURVA DE FERRO PARA ELETRODUTO DE 1''	UN	6.08
I0946	CURVA DE FERRO PARA ELETRODUTO DE 2 1/2''	UN	61.08
I0947	CURVA DE FERRO PARA ELETRODUTO DE 2''	UN	24.12
I0949	CURVA DE FERRO PARA ELETRODUTO DE 3/4''	UN	5.53
I0950	CURVA DE PVC RIGIDO PARA ELETRODUTO DE 1 1/2''	UN	4.19
I0951	CURVA DE PVC RIGIDO PARA ELETRODUTO DE 1 1/4''	UN	3.46
I0952	CURVA DE PVC RIGIDO PARA ELETRODUTO DE 1''	UN	3.07
I0953	CURVA DE PVC RIGIDO PARA ELETRODUTO DE 1/2''	UN	2
I0954	CURVA DE PVC RIGIDO PARA ELETRODUTO DE 2 1/2''	UN	17.39
I0955	CURVA DE PVC RIGIDO PARA ELETRODUTO DE 2''	UN	6.81
I0956	CURVA DE PVC RIGIDO PARA ELETRODUTO DE 3''	UN	17.41
I0957	CURVA DE PVC RIGIDO PARA ELETRODUTO DE 3/4''	UN	2.02
I0958	CURVA DE PVC RIGIDO PARA ELETRODUTO DE 4''	UN	34.98
I0959	CURVA SANFONADA	UN	7.17
I0960	CURVA VERTICAL 90. P/INTERLIGAÇÃO	UN	29.5
I0961	CX. ALUMINIO FUND. (40X40X15)CM, C/ TAMPA CEGA	UN	238.47
I7468	CÂMERA COLORIDA FIXA TIPO CCD 1/3", LENTE AUTO-ÍRIS, FOCO MANUAL 3,5-8mm, COM CAIXA DE PROTEÇÃO IP44 EM ALUMÍNIO, FONTE DE ALIMENTAÇÃO INCLUSA EM 220VAC/12VCC, 100VA MÁX., COM SUPORTES DE FIXAÇÃO	UN	751.4
I7987	CÂMERAS	UN	252.87
I6179	DERIVAÇÃO SISTEMA DLP 60MM X 50MM	UN	39
I7451	DETETOR IÔNICO DE FUMAÇA, MONTAGEM DE TETO, C/ BASE ALIMENTAÇÃO 220VAC, UMA SAÍDA DIGITAL	UN	214
I0969	DISJUNTOR BIPOLAR 10A	UN	51.13
I0970	DISJUNTOR BIPOLAR 16A	UN	51.13
I0972	DISJUNTOR BIPOLAR 20A	UN	51.13
I0973	DISJUNTOR BIPOLAR 25A	UN	51.13
I0975	DISJUNTOR BIPOLAR 32A	UN	51.13
I0976	DISJUNTOR BIPOLAR 40A	UN	51.13
I0978	DISJUNTOR BIPOLAR 50A	UN	51.13
I8365	DISJUNTOR DIFERENCIAL DR-16A - 40A, 30mA	UN	114.95
I8366	DISJUNTOR DIFERENCIAL DR-80A, 30mA	UN	209.61
I0980	DISJUNTOR MONOPOLAR 10A	UN	9.5
I0981	DISJUNTOR MONOPOLAR 16A	UN	9.5
I0983	DISJUNTOR MONOPOLAR 20A	UN	9.5
I0984	DISJUNTOR MONOPOLAR 25A	UN	9.5
I0986	DISJUNTOR MONOPOLAR 32A	UN	15.93
I0987	DISJUNTOR MONOPOLAR 40A	UN	15.93
I0989	DISJUNTOR MONOPOLAR 50A	UN	15.93
I9416	DISJUNTOR TERMICO E MAGNETICO AJUSTAVEIS, TRIPOLAR DE 300 ATE 400A, CAPACIDADE DE INTERRUPCAO DE 35KA	UN	1478.73
I9417	DISJUNTOR TERMOMAGNÉTICO TRIPOLAR 125 A COM CAIXA MOLDADA 10 KA	UN	370.55
I9418	DISJUNTOR TERMOMAGNÉTICO TRIPOLAR 175 A COM CAIXA MOLDADA 10 KA	UN	780.39
I9419	DISJUNTOR TERMOMAGNÉTICO TRIPOLAR 250 A COM CAIXA MOLDADA 10 KA	UN	910.58
I0993	DISJUNTOR TIPO COMPACTO 3X 16A	UN	50.34
I0995	DISJUNTOR TIPO COMPACTO 3X 32A	UN	50.34
I0997	DISJUNTOR TIPO COMPACTO 3X 63A	UN	59.84
I0991	DISJUNTOR TIPO COMPACTO 3X100A	UN	134.92
I0992	DISJUNTOR TIPO COMPACTO 3X160A	UN	185.05
I1015	DISJUNTOR TIPO COMPACTO 3X175A	UN	185.05
I0994	DISJUNTOR TIPO COMPACTO E ABERTO 3X 250A	UN	1899
I0996	DISJUNTOR TIPO COMPACTO E ABERTO 3X 400A	UN	2112
I1003	DISJUNTOR TIPO COMPACTO E ABERTO 3X 630A	UN	2808.57
I0998	DISJUNTOR TIPO COMPACTO E ABERTO 3X1000A	UN	12665.8
I0999	DISJUNTOR TIPO COMPACTO E ABERTO 3X1250A	UN	12665.8
I1000	DISJUNTOR TIPO COMPACTO E ABERTO 3X1600A	UN	15424.14
I1001	DISJUNTOR TIPO COMPACTO E ABERTO 3X2500A	UN	28424.9
I1002	DISJUNTOR TIPO COMPACTO E ABERTO 3X3150A	UN	28699.99
I1004	DISJUNTOR TRIPOLAR 10A	UN	51.51
I1005	DISJUNTOR TRIPOLAR 16A	UN	51.51
I1007	DISJUNTOR TRIPOLAR 20A	UN	51.51
I1008	DISJUNTOR TRIPOLAR 25A	UN	51.51
I1010	DISJUNTOR TRIPOLAR 32A	UN	51.51
I7404	DISJUNTOR TRIPOLAR 35kA ED63B060	UN	749.37
I7400	DISJUNTOR TRIPOLAR 35kA FXD63B150	UN	955.05
I1011	DISJUNTOR TRIPOLAR 40A	UN	51.51
I1013	DISJUNTOR TRIPOLAR 50A	UN	51.51
I9075	DISJUNTOR TRIPOLAR 800A	UN	3623.37
I1016	DISJUNTOR TRIPOLAR DE 100A	UN	89.85
I1017	DISJUNTOR TRIPOLAR DE 60A	UN	61.52
I1018	DISJUNTOR TRIPOLAR DE 70A	UN	89.85
I1019	DISJUNTOR TRIPOLAR DE 90A	UN	89.85
I9065	DISJUNTOR TÉRMICO E MAGNÉTICO AJUSTÁVEIS,TRIPOLAR DE 450 ATÉ 600A, CAPACIDADE DE INTERRUPÇÃO DE 35KA	UN	3454.78
I8442	DISPOSITIVO DE PROTEÇÃO CONTRA SURTOS DE TENSÃO - DPS's - 40 KA/440V - FORNECIMENTO E INSTALAÇÃO	UN	119.1
I8444	DISTRIBUIDOR INTERNO ÓPTICO - D.I.O. PARA 12 FIBRAS MONO-MODO, COM CONCETORES ST, PADRÃO 19"	UN	412.44
I8445	DISTRIBUIDOR INTERNO ÓPTICO - D.I.O. PARA 24 FIBRAS MONOMODO/MULTIMODO, COM CONECTORES SC/LC DUPLEX/ST/E2000, PADRÃO 19"	UN	699
I6829	DISTRIBUIDOR INTERNO ÓPTICO PARA 24 FIBRAS	UN	699
I1043	DUTO DE ALONGAMENTO P/EXAUSTOR EOLICO	M	94.68
I6690	DUTO FLEXIVEL EM PEAD - D=110mm (4"), C/CONEXÕES	M	10.4
I6692	DUTO FLEXIVEL EM PEAD - D=140mm (5"), C/CONEXÕES	M	25.53
I6693	DUTO FLEXIVEL EM PEAD - D=160mm (6"), C/CONEXÕES	M	25.87
I6686	DUTO FLEXIVEL EM PEAD - D=40mm (1 1/4"), C/CONEXÕES	M	3.23
I6687	DUTO FLEXIVEL EM PEAD - D=50mm (1 1/2"), C/CONEXÕES	M	3.71
I6688	DUTO FLEXIVEL EM PEAD - D=63mm (2"), C/CONEXÕES	M	5.33
I6689	DUTO FLEXIVEL EM PEAD - D=90mm (3"), C/CONEXÕES	M	7.46
I1044	DUTO PERFURADO-ELETROCALHA CHAPA DE AÇO (100X100)MM	M	28.38
I1045	DUTO PERFURADO-ELETROCALHA CHAPA DE AÇO (100X200)MM	M	37.9
I8370	DUTO PERFURADO-ELETROCALHA CHAPA DE AÇO (100X300)MM	M	91.99
I1046	DUTO PERFURADO-ELETROCALHA CHAPA DE AÇO (25X50)MM	M	9.06
I1047	DUTO PERFURADO-ELETROCALHA CHAPA DE AÇO (25X75)MM	M	13.51
I1048	DUTO PERFURADO-ELETROCALHA CHAPA DE AÇO (50X100)MM	M	18.82
I1049	DUTO PERFURADO-ELETROCALHA CHAPA DE AÇO (50X50)MM	M	15.05
I1050	DUTO PERFURADO-ELETROCALHA CHAPA DE AÇO (50X75)MM	M	15.95
I1051	DUTO PERFURADO-ELETROCALHA CHAPA DE AÇO (75X75)MM	M	15.9
I1052	DUTO PERFURADO-PERFILADOS CHAPA DE AÇO (15 X 35)MM	M	6.17
I1053	DUTO PERFURADO-PERFILADOS CHAPA DE AÇO (19 X 39)MM	M	7.92
I1054	DUTO PERFURADO-PERFILADOS CHAPA DE AÇO (25 X 25)MM	M	10.04
I1055	DUTO PERFURADO-PERFILADOS CHAPA DE AÇO (35 X 35)MM	M	10.47
I1056	DUTO PERFURADO-PERFILADOS CHAPA DE AÇO (38 X 38)MM	M	11.67
I1062	ELETRODUTO DE ALUMINIO DE 1 1/2"	M	18.9
I1063	ELETRODUTO DE ALUMINIO DE 1 1/4"	M	15.9
I1064	ELETRODUTO DE ALUMINIO DE 1"	M	12.55
I1065	ELETRODUTO DE ALUMINIO DE 2 1/2"	M	34.93
I1066	ELETRODUTO DE ALUMINIO DE 2"	M	29.22
I1067	ELETRODUTO DE ALUMINIO DE 3/4"	M	10.4
I8371	ELETRODUTO DE ALUMÍNIO, INCLUSIVE CONEXÕES 3"	M	55.07
I1071	ELETRODUTO DE PVC RIGIDO 1/2''	M	2.81
I1075	ELETRODUTO DE PVC RIGIDO 3/4''	M	3.5
I1068	ELETRODUTO DE PVC RIGIDO 1 1/2''	M	8
I1069	ELETRODUTO DE PVC RIGIDO 1 1/4''	M	7.28
I1070	ELETRODUTO DE PVC RIGIDO 1''	M	5.46
I1072	ELETRODUTO DE PVC RIGIDO 2 1/2''	M	19.07
I1073	ELETRODUTO DE PVC RIGIDO 2''	M	13.07
I1074	ELETRODUTO DE PVC RIGIDO 3''	M	23.92
I1076	ELETRODUTO DE PVC RIGIDO 4''	M	37.69
I1077	ELETRODUTO FERRO CLASSE LI ESMALTADO 1 1/2''	M	17.42
I1078	ELETRODUTO FERRO CLASSE LI ESMALTADO 1 1/4''	M	14.17
I1079	ELETRODUTO FERRO CLASSE LI ESMALTADO 1''	M	9.7
I1080	ELETRODUTO FERRO CLASSE LI ESMALTADO 1/2''	M	6.1
I1081	ELETRODUTO FERRO CLASSE LI ESMALTADO 2''	M	29.07
I1083	ELETRODUTO FERRO CLASSE LI ESMALTADO 3/4''	M	7.13
I1084	ELETRODUTO FLEXIVEL TIPO GARGANTA	M	1.72
I1085	ELETRODUTO TIPO CONDULETE DE PVC DE 1"	M	14.93
I1086	ELETRODUTO TIPO CONDULETE DE PVC DE 1/2"	M	8.07
I1087	ELETRODUTO TIPO CONDULETE DE PVC DE 3/4"	M	10.28
I9066	ELO FUSIVEL	UN	2.21
I2313	ELO FUSIVEL 1H	UN	2.21
I2315	ELO FUSIVEL 3H	UN	2.21
I6020	EMENDA PARA LEITO ABA 100mm C/ PARAFUSOS EM INOX	UN	39.7
I2321	ENERGIA ELETRICA	KWH	0.77
I1105	ESPELHO 4''X2'' OU 3"X3"	UN	2.61
I1106	ESPELHO 4''X4''	UN	5.53
I9106	ESPELHO/PLACA DE 3 POSTOS 4"X2" PARA INSTALAÇÃO DE TOMADAS E INTERRUPTORES	UN	3.14
I1109	ESTABILIZADOR DE TENSÃO/CORRENTE DE 10KVA	UN	2146.06
I1110	ESTABILIZADOR DE TENSÃO/CORRENTE DE 1KV	UN	219.9
I1111	ESTABILIZADOR DE TENSÃO/CORRENTE DE 3KV	UN	533.67
I1112	ESTABILIZADOR DE TENSÃO/CORRENTE DE 5KV	UN	793.13
I1113	ESTABILIZADOR DE TENSÃO/CORRENTE DE 7.5 KVA	UN	930.13
I7530	FECHADURA ELETROMAGNÉTICA	UN	360
I7524	FECHADURA ELETROMAGNÉTICA - SÓ A FONTE P/FECHADURA	UN	184.18
I2340	FIO DE COBRE ANTICHAMA 2.5MM2	M	1.36
I1167	FIO ISOLADO EM PVC 0.50MM2 - 750V	M	0.5
I1168	FIO ISOLADO EM PVC 0.75MM2 - 750V	M	0.67
I1169	FIO ISOLADO EM PVC 1.00MM2 - 750V	M	0.7
I1170	FIO ISOLADO EM PVC 1.50MM2 - 750V	M	0.85
I1171	FIO ISOLADO EM PVC 10.0 MM2 - 750V	M	5.25
I1172	FIO ISOLADO EM PVC 2.50MM2 - 750V	M	1.36
I1173	FIO ISOLADO EM PVC 4.00MM2 - 750V	M	2.32
I1174	FIO ISOLADO EM PVC 6.00MM2 - 750V	M	3.21
I1175	FIO PARALELO ISOLADO, ( 2 X 0,75 )MM2	M	1.14
I1176	FIO PARALELO ISOLADO, ( 2 X 1,00 )MM2	M	1.32
I1177	FIO PARALELO ISOLADO, ( 2 X 1,50 )MM2	M	1.74
I9144	FITA ADESIVA ANTICORROSIVA DE PVC FLEXIVEL, COR PRETA, PARA PROTECAO TUBULACAO, 50MM X 30M (L X C), E= 25MM	M	4.38
I1181	FITA ISOLANTE	M	0.82
I7392	FITA ISOLANTE COMUM N.º33	UN	11.2
I7391	FITA ISOLANTE DE AUTO-FUSÃO N.º23	UN	7.4
I7418	FLANGE P/ BASE METÁLICA DN 330mm FUROS 3/8"	UN	167.8
I7442	FUSE MDL 1.32 AMP FOR AC FIXED HARDWARE PWR SUPPLY, MOD. 1746-F4-AHGB	UN	3.03
I1204	FUSIVEL DIAZED 25A	UN	2.09
I1205	FUSIVEL DIAZED 63A	UN	4.52
I1206	FUSIVEL NH 00 - 125A	UN	22.98
I1207	FUSIVEL NH 1 - 250A	UN	51.37
I1208	FUSIVEL NH 2 - 400A	UN	54.75
I1209	FUSIVEL NH 3 - 630A	UN	69.46
I1210	FUSIVEL NH 4 - 1250A	UN	701.08
I7409	FUSÍVEL DIAZED RETARDADO 2A, C/ BASE	UN	26.4
I7435	FUSÍVEL NH 100A	UN	21.52
I1217	GANCHO OLHAL	UN	10.55
I7387	GLOBO CLARO / ÂMBAR P/ LUMINÁRIA SN-05 (30W)	UN	377.8
I7386	GLOBO CLARO PARA LUMINÁRIA SN-05 (30W)	UN	224.8
I7385	GLOBO PRISMÁTICO AZUL PARA LUMINÁRIA SN-05 (45W)	UN	284.1
I7381	GRAMPO DE ATERRAMENTO GKP	UN	5.7
I6177	GRAMPO DE SUSTENTAÇÃO DLP	UN	3.5
I7464	GRAVADOR DE VÍDEO, TIPO TIME HOPSE, 960 HORAS	UN	1628.3
I7380	HASTE DE ATERRAMENTO 5/8" x 3,00m GCW 19L30 BURDY	UN	46.82
I2352	HASTE DE ATERRAMENTO COPERWELD 5/8" x 2.40M	UN	37.4
I1243	HASTE DE ATERRAMENTO COPPERWELD 3/4'' x 3M	UN	69.28
I1244	HASTE DE ATERRAMENTO COPPERWELD DE 3/4'' x 2.40M	UN	65
I6824	HUB TIPO 24 PORTAS	UN	1702.8
I7986	IMPRESSORA	UN	401.06
I6008	INDUTÂNCIA DE LINHA TRIFÁSICA 0,1 MH - 250 A	UN	3288.58
I1253	INTERRUPTOR 1 TECLA PARALELO	UN	10.34
I1254	INTERRUPTOR 1 TECLA PARALELO 1 TOMADA 2POLOS UNIV.	UN	17.75
I1252	INTERRUPTOR 1 TECLA PARALELO BIPOLAR	UN	10.34
I1255	INTERRUPTOR 1 TECLA SIMPLES	UN	7.6
I1256	INTERRUPTOR 1 TECLA SIMPLES 1 CAMPAINHA	UN	10.27
I1257	INTERRUPTOR 1 TECLA SIMPLES 1 PARALELO	UN	16.86
I1258	INTERRUPTOR 1 TECLA SIMPLES 1 PARALELO 1TOM. 2POLO	UN	30.83
I1259	INTERRUPTOR 1 TECLA SIMPLES 1 TOMADA 2POLOS UNIV.	UN	16.48
I1260	INTERRUPTOR 1 TECLA SIMPLES 2 PARALELO	UN	25.1
I1261	INTERRUPTOR 2 TECLAS PARALELO	UN	19.09
I1262	INTERRUPTOR 2 TECLAS PARALELO 1 TOMADA 2POLOS	UN	22.29
I1263	INTERRUPTOR 2 TECLAS SIMPLES	UN	13.42
I1264	INTERRUPTOR 2 TECLAS SIMPLES 1 PARALELO	UN	22.6
I1265	INTERRUPTOR 2 TECLAS SIMPLES 1TOMADA 2POLOS	UN	23.52
I1266	INTERRUPTOR 3 TECLAS PARALELOS	UN	27.4
I1267	INTERRUPTOR 3 TECLAS SIMPLES	UN	18.65
I2357	INTERRUPTOR DE SOBREPOR 1 SEÇÃO	UN	10.16
I1268	INTERRUPTOR DUAS TECLAS 10A - 250V, SISTEMA "X"	UN	14.11
I1269	INTERRUPTOR PULSADOR CAMPAINHA	UN	10.93
I1270	INTERRUPTOR UMA TECLA 10A - 250V, SISTEMA "X"	UN	9.61
I7415	ISOLADOR EPÓXI 1kV - 25mm	UN	6.46
I1272	ISOLADOR PORCELANA TIPO DISCO 175MM DE VIDRO	UN	71.87
I1271	ISOLADOR PORCELANA TIPO PEDESTAL CLASSE 15KV	UN	76.39
I9067	ISOLADOR PORCELANA TIPO PINO PARA DISTRIBUIÇÃO 15KV	UN	22
I0300	ISOLADOR TIPO BUCHA PASSAGEM INTERNA/EXTERNA PORCEL. 15KV	UN	379.4
I7394	JUNTA DE BORRACHA TAMANHO GRANDE	UN	30.28
I7397	KIT CONECTOR SN-10, 5kV-20A, CABO 10mm²	UN	53.4
I7528	KIT P/ DEPOSIÇÃO DE CARTÕES	UN	822.14
I6191	KIT P/ TERMINAL TERMOCONTRÁTIL P/ CABO 8,7 - 15 kV - Ø 240 mm²	UN	919.2
I6199	KIT P/ TERMINAL TERMOCONTRÁTIL P/ CABO 8,7 - 15 kV - Ø 25 mm²	UN	683.24
I6180	KIT P/ TERMINAL TERMOCONTRÁTIL P/ CABO 8,7 - 15 kV - Ø 35 mm²	UN	683.24
I6200	KIT P/ TERMINAL TERMOCONTRÁTIL P/ CABO 8,7 - 15 kV - Ø 50 mm²	UN	795.38
I6181	KIT P/ TERMINAL TERMOCONTRÁTIL P/ CABO 8,7 - 15 kV - Ø 70 mm²	UN	797.4
I6018	LEITO EM FIBRA DE VIDRO 0,30 x 0,10 x 3,00m	UN	999.63
I6019	LEITO EM FIBRA DE VIDRO 0,50 x 0,10 x 3,00m	UN	1658.68
I7529	LEITORA DE CARTÕES	UN	1372.7
I7525	LICENÇA PLACA JAM ETHERNET	UN	479.59
I1354	LUMINARIA A PROVA DE TEMPO, VAPOR, ETC	UN	71.21
I6697	LUMINARIA ALTO RENDIMENTO, CORPO EM ALUMINIO FUNDIDO MOD. TP-295 VP-40 FAB.TROPICO OU SUMILAR	UN	345.38
I6698	LUMINARIA DECORATIVA, CORPO EM ALUMINIO FUNDIDO MOD.TPD-288 VP-40 FAB.TROPICO OU SUMILAR	UN	286.33
I1358	LUMINARIA FECHADA C/ LENTE DE VIDRO	UN	148.82
I2371	LUMINARIA FECHADA DO TIPO INCORPA LP 14/2	UN	87.41
I1359	LUMINARIA FECHADA P/MURO C/LAMPADA,TIPO"TROPICOS"	UN	45.97
I1360	LUMINARIA FLUOR. 1X20W COMPLETA C/ LAMPADA	UN	40.24
I1361	LUMINARIA FLUOR. 1X40W COMPLETA C/ LAMPADA	UN	41.21
I1362	LUMINARIA FLUOR. 3X40 W COMPLETA C/ LAMPADA	UN	78.58
I1363	LUMINARIA FLUORESCENTE 2X20W COMPLETA COM LAMPADA	UN	50.72
I1364	LUMINARIA FLUORESCENTE 2X40W COMPLETA COM LAMPADA	UN	63.69
I1365	LUMINARIA FLUORESCENTE 2X65W COMPLETA COM LAMPADA	UN	78.58
I1366	LUMINARIA FLUORESCENTE 4X20W COMPLETA COM LAMPADA	UN	96.28
I1367	LUMINARIA FLUORESCENTE 4X40W COMPLETA COM LAMPADA	UN	132.38
I1368	LUMINARIA FLUORESCENTE COMPLETA ( 1 X 16 )W	UN	40.24
I1369	LUMINARIA FLUORESCENTE COMPLETA ( 1 X 32 )W	UN	41.21
I1370	LUMINARIA FLUORESCENTE COMPLETA ( 2 X 16 )W	UN	50.72
I1371	LUMINARIA FLUORESCENTE COMPLETA ( 2 X 32 )W	UN	63.69
I1372	LUMINARIA FLUORESCENTE COMPLETA ( 4 X 16 )W	UN	96.28
I1373	LUMINARIA FLUORESCENTE COMPLETA ( 4 X 32 )W	UN	132.38
I1374	LUMINARIA PAREDE, TIPO ARANDELA	UN	29.44
I1353	LUMINARIA REFLETORA C/LAMP. DICROICA 50W	UN	25.06
I1352	LUMINARIA REFLETORA C/LAMP. DICROICA 75W	UN	45.97
I1376	LUMINARIA REFLETORA SIMPLES COM VIDRO	UN	48.84
I1377	LUMINARIA SPOT DIRECIONAL C/BRACO	UN	41.01
I1378	LUMINARIA TIPO GLOBO DE VIDRO, COM BASE, SEM LÂMPADA	UN	54.44
I1379	LUMINARIA TIPO GLOBO PLASTICO, COM BASE, SEM LÂMPADA	UN	27.45
I1380	LUMINARIA TIPO SPOT SIMPLES	UN	12.24
I7932	LUMINÁRIA APLICADA NAS LATERAIS DAS PAREDES EXPOSITORAS EM CHAPA DE AÇO PINTADA COM REFLETOR DE ALUMÍNIO ANODIZADO ALTO BRILHO E DIFUSOR EM VIDRO TRANSPARENTE TEMPERADO COM PONTO DE LUZ DE 300W A 2M DO PISO	UN	271.93
I7921	LUMINÁRIA CILÍNDRICA DE EMBUTIR COM ANEL DE ARREMATE EM ALUMÍNIO ANODIZADO E PINTADO POR PROCESSO ELETROSTÁTICO COM REFLETOR EM ALUMÍNIO ANODIZADO ALTO BRILHO COM CONTROLE ANTIOFUSCAMENTO PARA LÂMPADA FLUORESCENTE COMPACTA DE 23W	UN	113.31
I9114	LUMINÁRIA CILÍNDRICA DE EMBUTIR COM CORPO EM CHAPA DE AÇO FOSFATIZADA E PINTADA ELETROSTATICAMENTE E REFLETOR REPUXADO EM ALUMÍNIO ANODIZADO, COM VIDRO JATEADO CENTRAL PARA DUAS LÂMPADAS FLUORESCENTES COMPACTAS 20W, COMPLETA	UN	103.48
I9128	LUMINÁRIA CILÍNDRICA DE EMBUTIR COM CORPO EM CHAPA DE AÇO FOSFATIZADA E PINTADA ELETROSTÁTICAMENTE E REFLETOR REPUXADO EM ALUMÍNIO ANODIZADO, COM VIDRO JATEADO CENTRAL PARA UMA LÂMPADA FLUORESCENTE COMPACTA 20W, COMPLETA	UN	72.6
I9424	LUMINÁRIA CILÍNDRICA DE EMBUTIR COM SOQUETE E-27, ANEL DE ARREMATE EM ALUMÍNIO ANODIZADO E PINTADO POR PROCESSO ELETROSTÁTICO COM REFLETOR EM ALUMÍNIO ANODIZADO ALTO BRILHO, CONTROLE ANTIOFUSCAMENTO E DIFUSOR EM VIDRO TEMPERADO, COM LÂMPADAS FLUORESCENTES ELETRÔNICAS COMPACTAS DE 2 X 20W COMPLETA	UN	40.68
I9115	LUMINÁRIA CILÍNDRICA DE SOBREPOR COM CORPO EM CHAPA DE AÇO FOSFATIZADA E PINTADA ELETROSTATICAMENTE E REFLETOR REPUXADO EM ALUMÍNIO ANODIZADO, COM VIDRO JATEADO CENTRAL PARA DUAS LÂMPADAS FLUORESCENTES COMPACTAS 20W, COMPLETA	UN	68.06
I9425	LUMINÁRIA CILÍNDRICA DE SOBREPOR COM SOQUETE E-27, ANEL DE ARREMATE EM ALUMÍNIO ANODIZADO E PINTADO POR PROCESSO ELETROSTÁTICO, COM REFLETOR EM ALUMÍNIO ANODIZADO ALTO BRILHO, CONTROLE ANTIOFUSCAMENTO E LÂMPADA FLUORESCENTE ELETRÔNICA COMPACTA 1 X 15W - COMPLETA	UN	28.55
I7930	LUMINÁRIA DE APLICAR EM CHAPA DE AÇO TRATADA E PINTADA EM EPÓXI BRANCO COM REFLETOR PARABÓLICO EM CHAPA DE ALUMÍNIO ANODIZADO ALTO BRILHO PARA LÂMPADA FLUORESCENTE 1X32W COR QUENTE MAIS REATOR AFP-PR	UN	120.86
I9112	LUMINÁRIA DE EMBUTIR COM 2 LAMPADAS T8 DE 16W ALETAS PLANAS EM CHAPA DE AÇO PINTADA ELETROSTATICAMENTE REFLETOR EM ALUMÍNIO COMPLETA	UN	117.96
I7922	LUMINÁRIA DE EMBUTIR COM ANEL DE ARREMATE EM ALUMÍNIO ANODIZADO E PINTADO POR PROCESSO ELETROSTÁTICO COM REFLETOR EM ALUMÍNIO ANODIZADO ALTO BRILHO COM CONTROLE ANTIOFUSCAMENTO PARA LÂMPADA FLUORESCENTE COMPACTA DE 26W	UN	113.31
I7923	LUMINÁRIA DE EMBUTIR COM ANEL DE ARREMATE EM ALUMÍNIO ANODIZADO E PINTADO POR PROCESSO ELETROSTÁTICO PARA LÂMPADA DICRÓICA DE 50W	UN	74.09
I9423	LUMINÁRIA DE EMBUTIR COM CORPO EM CHAPA DE AÇO FOSFATIZADA E PINTADA ELETROSTATICAMENTE, COM REFLETOR E ALETAS PARABÓLICAS EM ALUMÍNIO ANODIZADO, COM 04 LÂMPADAS FLUORESCENTES TUBULARES DE 16W, MONTADA C/02 REATORES ELETRÔNICOS DUPLOS 2X16W - COMPLETA	UN	167.25
I8394	LUMINÁRIA DE EMBUTIR CORPO E GRADE DE PROTEÇÃO EM LIGA DE ALUMÍNIO FUNDIDO, REFLETOR EM CHAPA DE ALUMÍNIO ANODIZADO	UN	93.49
I8353	LUMINÁRIA DE EMBUTIR EM TETO, CIRCULAR, CORPO EM ALUM. ANOD. C/ LÂMPADA HQI DE 70W	UN	34.63
I9110	LUMINÁRIA DE EMBUTIR PARA QUATRO LÂMPADAS FLUORESCENTES TUBULARES T8 DE 16W, CORPO E ALETAS PLANAS EM CHAPA DE AÇO TRATADA E PINTADA, COM ACABAMENTO EM PINTURA NA COR BRANCA, REFLETOR EM ALUMÍNIO ANODIZADO, REATOR ELETRÔNICO 2X(2X16W), FATOR DE POTÊNCIA 0,98, COMPLETA	UN	221.33
I9111	LUMINÁRIA DE EMBUTIR PARA QUATRO LÂMPADAS FLUORESCENTES TUBULARES T8 DE 16W, CORPO EM CHAPA DE AÇO TRATADA E PINTADA NA COR BRANCA, REFLETOR COM ACABAMENTO ESPECULAR DE ALTO BRILHO, REATOR ELETRÔNICO 2X(2X16)W, FATOR DE POTÊNCIA 0,98, COMPLETA	UN	213.89
I9124	LUMINÁRIA DE EMBUTIR, EM LED, CORPO EM ALUMÍNIO E REFLETOR EM ALUMÍNIO ANODIZADO DE ALTO BRILHO, POTÊNCIA MINIMA 40W E MAXIMA DE 50W	UN	368
I9119	LUMINÁRIA DE EMBUTIR/SOBREPOR RETANGULAR EM ALUMÍNIO LACADO (ANODIZADO) COM REFLETOR EM ALUMÍNIO ESPELHO, PARA 2 LED'S TUBULAR T5 DE 10W, TONALIDADE 5000K, COR BRANCA, GRAU DE PROTEÇÃO IP20 E 1 LED DRIVER - COMPLETA	UN	435
I9118	LUMINÁRIA DE EMBUTIR/SOBREPOR RETANGULAR EM ALUMÍNIO LACADO COM REFLETOR EM ALUMÍNIO ESPELHO, PARA 4 LED'S TUBULARES T5 DE 10W, TONALIDADE 5000K, COR BRANCA, GRAU DE PROTEÇÃO IP20 E 1 LED DRIVER - COMPLETA	UN	435
I8246	LUMINÁRIA DE EMERGÊNCIA	UN	239.7
I8350	LUMINÁRIA DE PISO MÓVEL, CORPO EM ALUMÍNIO, REFLETOR EM ALUM. ANOD. C/ PROTETOR DE VIDRO EM GRADE DE ALUMÍNIO	UN	53.58
I9113	LUMINÁRIA DE SOBREPOR COM CORPO EM CHAPA DE AÇO TRATADA E PINTADA NA COR BRANCA, REFLETOR C/ ACABAMENTO ESPECULAR DE ALTO BRILHO, C/ DUAS LÃMPADAS FLUORESCENTES TUBULARES T8 DE 16W, REATOR ELETRÔNICO P/2X16W, FP DO CJ. 33W E FATOR DE POTÊNCIA 0,98, COMPLETA	UN	65.6
I9426	LUMINÁRIA DE SOBREPOR COM CORPO EM POLICARBONATO INJETADO E REFLETOR EM CHAPA DE AÇO TRATADA COM ACABAMENTO EM PINTURA ELETROSTÁTICA EPÓXI-PÓ NA COR BRANCA, DIFUSOR EM POLICARBONATO INJETADO E TEXTURIZADO DE ALTO IMPACTO COM ACABAMENTO EXTERNO LISO E ESTABILIZADO PARA RAIOS UV, VEDAÇÃO EM POLIURETANO E GRAU DE PROTEÇÃO IP-65, REATOR ELETRONICO COM 2 LÂMPADAS FLUORESCENTES TUBULARES DE 32W - COMPLETA	UN	124.91
I9117	LUMINÁRIA DE SOBREPOR RETANGULAR EM PA(POLYAMIDE) COM REFLETOR EM PMMA OPTICO PARA 2 LED'S TUBULARES T5 DE 20W, TONALIDADE 5000K, COR BRANCA, GRAU DE PROTEÇÃO IP20 E 1 LED DRIVER - COMPLETA	UN	435
I7399	LUMINÁRIA ELEVADA MÉDIA INTENSIDADE SN-05	UN	257.41
I9427	LUMINÁRIA HERMÉTICA DE EMBUTIR, COM CORPO EM CHAPA DE AÇO FOSFATIZADA E PINTADA ELETROSTATICAMENTE, REFLETOR E ALETAS PARABÓLICAS EM ALUMÍNIO ANODIZADO DE ALTA PUREZA E REFLETÂNCIA, DIFUSOR EM VIDRO TEMPERADO E VEDAÇÃO AUTO-ADESIVA CURVA FOTOMÉTRICA ABERTA, COM 2 REATORES 2X16W E QUATRO LÂMPADAS FLUORESCENTES TUBULARES DE 16W - COMPLETA	UN	151.2
I9121	LUMINÁRIA PENDENTE EM LED, CORPO EM ALUMÍNIO POTÊNCIA, MÍNIMA 200W E MÁXIMA 210W	UN	690
I9120	LUMINÁRIA PENDENTE EM LED, FACHO DE LUZ FECHADO (<60°), CORPO EM ALUMÍNIO E REFLETOR EM ALUMÍNIO ANODIZADO DE ALTO BRILHO, POTENCIA MÍNIMA 90W E MÁXIMA 100W - COMPLETA	UN	430
I9453	LUMINÁRIA PENDENTE PARA FACHO ABERTO, COM PORTA-LÂMPADA EM CERÂMICA, DIFUSOR EM VIDRO TEMPERADO, COM UMA LÂMPADA MULTIVAPOR METÁLICO 150W, COM REATOR E IGNITOR, COMPLETA	UN	149.83
I7929	LUMINÁRIA QUADRADA EMBUTIDA NA PAREDE PARA LÂMPADA FLUORESCENTE COMPACTA 2X26W EM ALUMÍNIO FUNDIDO E PINTADO POR PROCESSO ELETROSTÁTICO COM REFLETOR EM ALUMÍNIO ANODIZADO ALTO BRILHO E DIFUSOR EM VIDRO TRANSPARENTE PRISMÁTICO	UN	390.51
I9454	LUMINÁRIA TIPO BALIZADOR DE EMBUTIR COM SOQUETE E-27 PARA LÂMPADA FLOURESCENTE ELETRÔNICA COMPACTA DEC 9W	UN	12.73
I6793	LUMINÁRIA TIPO PÉTALA FAB.REEME REF.: ZE-157 OU SIMILAR	UN	255.9
I1404	LUVA DE PVC RIGIDO PARA ELETRODUTO 1 1/2''	UN	2.62
I1405	LUVA DE PVC RIGIDO PARA ELETRODUTO 1 1/4''	UN	1.9
I1406	LUVA DE PVC RIGIDO PARA ELETRODUTO 1''	UN	1.22
I1407	LUVA DE PVC RIGIDO PARA ELETRODUTO 1/2''	UN	0.59
I1408	LUVA DE PVC RIGIDO PARA ELETRODUTO 2''	UN	3.79
I1409	LUVA DE PVC RIGIDO PARA ELETRODUTO 3/4''	UN	0.88
I1401	LUVA DE PVC RÍGIDO PARA ELETRODUTO 2 1/2''	UN	8.42
I1402	LUVA DE PVC RÍGIDO PARA ELETRODUTO 3"	UN	11.31
I1403	LUVA DE PVC RÍGIDO PARA ELETRODUTO 4"	UN	19.88
I6176	LUVA PARA CANALETA SISTEMA DLP 60MM X 50MM	UN	12.73
I7388	LÂMPADA 30W-6.6A, BASE MÉDIUM PREFOCUS	UN	113.9
I7389	LÂMPADA 45W-6.6A, BASE MÉDIUM PREFOCUS	UN	113.9
I9452	LÂMPADA ELETRÔNICA FLUORESCENTE COMPACTA ATÉ 15W	UN	11.38
I7924	LÂMPADA FLUORESCENTE 32W/3000K MAIS REATOR ELETRÔNICO FIXADOS SOBRE LANÇA	UN	30.25
I1463	LÂMPADA FLUORESCENTE DE 16W	UN	7.95
I1464	LÂMPADA FLUORESCENTE DE 32W	UN	8.6
I1467	LÂMPADA FLUORESCENTE PL - 9W	UN	11.38
I1465	LÂMPADA FLUORESCENTE PL - 13W	UN	11.38
I1466	LÂMPADA FLUORESCENTE PL - 15W	UN	11.38
I1468	LÂMPADA FLUORESCENTE PL - 18W	UN	11.38
I1470	LÂMPADA HALOGENA, DUPLO ENVELOPE DE 500W	UN	36.37
I2373	LÂMPADA INCANDECENTE DE 100W	UN	3.05
I1471	LÂMPADA INCANDESCENTE DE 25 ATÉ 100W	UN	3.05
I1472	LÂMPADA INCANDESCENTE DE 60W	UN	3.05
I1474	LÂMPADA MISTA DE 160W	UN	20.54
I1473	LÂMPADA MISTA DE 500W	UN	51.61
I1476	LÂMPADA SINALIZADORAS ATE 5W	UN	8.01
I1477	LÂMPADA VAPOR DE MERCURIO 250W/220V	UN	32.65
I1478	LÂMPADA VAPOR DE MERCURIO 400W/220V	UN	44.56
I1481	LÂMPADA VAPOR DE SÓDIO 70W	UN	30.9
I1479	LÂMPADA VAPOR DE SÓDIO 220W	UN	45.88
I1480	LÂMPADA VAPOR DE SÓDIO 360W	UN	53.5
I8351	LÂMPADA VAPOR METÁLICO DE 70W/220V	UN	36.04
I1484	LÂMPADA VAPOR METÁLICO DE 150W/220V	UN	41.37
I1486	LÂMPADA VAPOR METÁLICO DE 250W/220V	UN	60.89
I1487	LÂMPADA VAPOR METÁLICO DE 400W/220V	UN	73.5
I1483	LÂMPADA VAPOR METÁLICO DE 1000W/220V	UN	215
I1485	LÂMPADA VAPOR METÁLICO DE 2000W/220V	UN	370
I2379	MINI POSTE F.G. 1 1/14" C/2.00M E REX MONOFASICO	UN	52.88
I7988	MISCELÂNEOS	UN	137.03
I7503	MODULAR CARD SLOT FILLER FOR PLC MOD. 1746 - N2 AB	UN	24.71
I7462	MONITOR INDUSTRIAL DE VÍDEO COLORIDO, DIGITAL, TELA 19", PORTA PARALELA	UN	1430.46
I7463	MONITOR INDUSTRIAL DE VÍDEO COLORIDO, VÍDEO COMPOSTO, 2 CANAIS DE ENTRADA E 1 DE SAÍDA, DIMENSÕES 14"	UN	816.76
I1535	MUFLA INTERNA/EXTERNA 15KV	UN	272.02
I9414	MÓDULO RJ45, 8 FIOS, CAT. 6E	UN	27.61
I6368	MÓDULO DE CONTROLE DE SIRENE	UN	54.91
I8441	MÓDULO DE EMERGÊNCIA PARA LUMINÁRIA COMUM - FORNECIMENTO E INSTALAÇÃO	UN	88.09
I6369	MÓDULO DE SINALIZAÇÃO DE DETECTORES	UN	68.64
I7506	NET CONVERTER USB/DH 485 MODULAR, MOD. 1747 - UIC	UN	778.07
I7432	NO-BREAK 3Ø, 380/380 VAC-LL, 60 Hz, 2000VA, BATERIAS INCORPORADAS, AUTO-PORTANTE EM GABINETE IP-44	CJ	2263.38
I2383	NOFUSE DE 70 A.	UN	40.51
I6794	NÚCLEO P/01 LUMINÁRIA FAB. REEME REF.:ZE-157 OU SIMILAR	UN	57.7
I6797	NÚCLEO P/02 LUMINÁRIAS FAB. REEME REF.:ZE-157 OU SIMILAR	UN	72
I6798	NÚCLEO P/03 LUMINÁRIAS FAB. REEME REF.:ZE-157 OU SIMILAR	UN	94.7
I6799	NÚCLEO P/04 LUMINÁRIAS FAB. REEME REF.:ZE-157 OU SIMILAR	UN	129.92
I1549	OLHAL PARA PARAFUSO DE 5/8''	UN	12.41
I8448	ORGANIZADOR DE CABOS HORIZONTAL, ABERTO, PADRÃO RACK 19"	UN	34.9
I6197	PAINEL DE CORRENTE CONTÍNUA 125VCC	UN	2740.48
I1563	PARA-RAIOS TIPO CRISTAL VALVER	UN	188.08
I1564	PARA-RAIOS TIPO VALVULA - 15KV	UN	188.08
I7411	PARAFUSO DE AJUSTE 16A	UN	3.64
I7395	PARAFUSO EM AÇO INOX 3/8" x 3/4" ROSCA 16NC-2	UN	6.5
I8361	PATCH CABLE EXTRA-FLEXÍVEL RJ-45/RJ-45 - 2,50m	UN	15.31
I6834	PATCH CABLE EXTRA-FLEXÍVEL RJ-45/RJ-45 DE 1,50m	UN	11.03
I8367	PATCH CORD, CATEGORIA 6, EXTENSAO DE 2,50 M	UN	23.24
I6832	PATCH PANEL 24 PORTAS, CATEGORIA "5" FURUKAWA	UN	211.28
I1638	PETROLET ALUMÍNIO DE 1/2", TIPO T- X - L	UN	8
I1642	PETROLET ALUMÍNIO DE 3/4", TIPO T- X - L	UN	9.83
I1635	PETROLET ALUMÍNIO DE 1 1/2", TIPO T- X - L	UN	27.73
I1636	PETROLET ALUMÍNIO DE 1 1/4", TIPO T- X- L	UN	22.73
I1637	PETROLET ALUMÍNIO DE 1", TIPO T- X- L	UN	13.6
I1639	PETROLET ALUMÍNIO DE 2 1/2", TIPO T- X - L	UN	70.25
I1634	PETROLET ALUMÍNIO DE 2", TIPO T- X - L	UN	43.9
I1640	PETROLET ALUMÍNIO DE 3 1/2", TIPO T- X - L	UN	96.3
I1641	PETROLET ALUMÍNIO DE 3", TIPO T- X - L	UN	90.44
I1643	PETROLET ALUMÍNIO DE 4", TIPO T- X - L	UN	182.13
I1664	PLACA 30X20CM 'NÃO MANOBRAR CHAVE EM CARGA'	UN	23.4
I1665	PLACA 30X20CM 'PERIGO DE MORTE - AT'	UN	23.4
I6699	PLACA EM CHAPA GALV. C/ESTRUT. INT. METALON, PINT.ESMALTE SINT. E IMPRESSÃO EM VINIL 02 FACES	M2	332.2
I7393	PLACA SUPORTE P/ LUMINÁRIA SN-05	UN	65.67
I9413	PLACA/TAMPA PARA 2 TOMADAS DE PISO 4"X4" EM INOX OU LATÃO	UN	21.47
I9412	PLACA/TAMPA PARA TOMADA DE PISO 4"X2" EM INOX OU LATÃO	UN	13.19
I1674	PLAFONIER COM GLOBO LEITOSO 9'X4' TIPO BRASIL	UN	12.13
I7413	PLAQUETA DE IDENTIFICAÇÀO ALUM. 2,5x5,0	UN	6.33
I1683	PLUG TRIPOLAR ( 3P+T ) - 32A / 380V	UN	37.3
I1688	PONTA PLÁSTICA	UN	2.57
I1692	PONTE DE CRUZAMENTO EM CAIXAS DERIVAÇÃO/LIGACÃO	UN	9.02
I1718	POSTE DE ACO - 6MX4 1/2'	UN	206.82
I1721	POSTE DE FERRO, H= 2,80M C/GLOBO DE VIDRO	UN	236.5
I6694	POSTE METALICO CONICO RETO H=10.0m, MOD. LP-531.B/100.GJ - FAB.TROPICO OU SIMILAR	UN	631.5
I6696	POSTE METALICO DECORATIVO H=4.0m , MOD. LP-588.B/140.GJ - FAB.TROPICO OU SIMILAR	UN	414.64
I7504	POWER SUPLLY RACK MOUNT, 5 AMP FOR MODULAR PLC MOD. 1746 - P4 AB	UN	1964.74
I7936	PROJETOR EM ALUMÍNIO POLIDO COM REFLETOR EM ALUMÍNIO ANODIZADO E DIFUSOR EM VIDRO PLANO TEMPERADO TRANSPARENTE DIÂMETRO= 40CM PARA LÂMPADA VAPOR METÁLICO 400W MAIS REATOR E IGNITOR	UN	631.5
I9486	PROJETOR EM ALUMÍNIO, LONGO ALCANCE, P/LÂMPADA ATÉ 125W	UN	46.71
I9487	PROJETOR EM ALUMÍNIO, LONGO ALCANCE, P/LÂMPADA DE 150W ATÉ 400W	UN	74.15
I9485	PROJETOR EM ALUMÍNIO, LONGO ALCANCE, P/LÂMPADA DE 500W ATÉ 1.000W	UN	165
I7933	PROJETOR EMBUTIDO NO FORRO EM CHAPA DE AÇO PINTADA COM REFLETOR DE ALUMÍNIO ANODIZADO ALTO BRILHO E DIFUSOR EM VIDRO TRANSPARENTE TEMPERADO PARA LÂMPADA VAPOR METÁLICO 400W MAIS REATOR E IGNITOR	UN	357.45
I1738	PROJETOR EXTERNO COM ÂNGULO ELEV REGULÁVEL P/LÂMPADA ATÉ 400W	UN	74.15
I9484	PROJETOR EXTERNO COM ÂNGULO ELEV REGULÁVEL P/LÂMPADA DE 500W ATÉ 1.000W	UN	112.54
I9125	PROJETOR, EM LED (TEMPERATURA DE COR 4000K), CORPO EM ALUMÍNIO, LENTE EM ACRÍLICO E VEDAÇÃO EM SILICONE, GRAU DE PROTEÇÃO IP65, POTÊNCIA MÍNIMA 60W E MÁXIMA 70W, FLUXO LUMINOSO MÍNIMO 5.000LM, FATOR DE POTÊNCIA MÍNIMO 0,92	UN	340
I2412	QUADRO DE DISTRIBUIÇÃO PARA 6 CIRCUITOS	UN	36.87
I1747	QUADRO DE DISTRIBUIÇÃO SOBREPOR ATÉ 6 DIVISÕES	UN	36.87
I1751	QUADRO DE FORÇA (0,90 X 1,90 X 0,60)M	UN	2262
I1752	QUADRO DE FORÇA (1,80 X 1,90 X 0,60)M	UN	4900.1
I2413	QUADRO DE MEDIÇÃO TRIFASICA EM POSTE	UN	272.4
I1753	QUADRO DISTRIBUIÇÃO EMBUTIR, C/3 DIVISÕES	UN	24.32
I1754	QUADRO DISTRIBUIÇÃO LUZ 207X332X95MM	UN	87.98
I1755	QUADRO DISTRIBUIÇÃO LUZ 255X315X135MM	UN	104.39
I1756	QUADRO DISTRIBUIÇÃO LUZ 332X332X95MM	UN	107.26
I1757	QUADRO DISTRIBUIÇÃO LUZ 450X315X135MM	UN	157.87
I1758	QUADRO DISTRIBUIÇÃO LUZ 457X332X95MM	UN	138.04
I1760	QUADRO DISTRIBUIÇÃO LUZ 457X646X150MM	UN	341.49
I1759	QUADRO DISTRIBUIÇÃO LUZ 457X646X95MM	UN	312.8
I1761	QUADRO DISTRIBUIÇÃO LUZ 650X440X205MM	UN	341.49
I1762	QUADRO DISTRIBUIÇÃO LUZ 650X875X205MM	UN	456.64
I1746	QUADRO EM CHAPA 'TELEBRAS' 1200X1000X150MM	UN	331.2
I1748	QUADRO EM CHAPA 'TELEBRAS' 1200X1200X150MM	UN	377.2
I1749	QUADRO EM CHAPA 'TELEBRAS' 1200X1500X150MM	UN	417.55
I1750	QUADRO EM CHAPA 'TELEBRAS' 1200X1700X150MM	UN	700.96
I1763	QUADRO EM CHAPA 'TELEBRAS' 200X200X120MM	UN	24.71
I1764	QUADRO EM CHAPA 'TELEBRAS' 400X400X120MM	UN	57.73
I1765	QUADRO EM CHAPA 'TELEBRAS' 600X600X120MM	UN	101.51
I1766	QUADRO EM CHAPA 'TELEBRAS' 800X800X120MM	UN	190.44
I7477	QUADRO METÁLICO (600 x 400 x 400)mm INSTALADO	UN	1037.9
I7383	QUADRO METÁLICO 800x1054x360mm INSTALADO	UN	1516.68
I1767	QUADRO METÁLICO P/QGBT (1,90 X 0,90 X 0,60)M	UN	953.67
I1768	QUADRO P/ MEDIÇÃO PRIMÁRIA 15KV	UN	631
I1769	QUADRO P/MEDIÇÃO PRIMÁRIA 15KV HORO-SAZONAL	UN	631
I6828	RACK FECHADO 24 U's, 670mm PROFUNDIDADE PADRÃO 19"	UN	1787.52
I6827	RACK FECHADO 36 U's, 670mm PROFUNDIDADE PADRÃO 19"	UN	1915.36
I6826	RACK FECHADO 44 U's, 670mm PROFUNDIDADE PADRÃO 19"	UN	2285.63
I8352	REATOR / IGNITOR	UN	38.01
I1779	REATOR AFP DUPLO P/LÂMP. FLUORESCENTE	UN	29.96
I1780	REATOR AFP P/ LÂMP. FLORESCENTE	UN	21.65
I1773	REATOR AFP P/ LÂMP. FLUORESCENTE COMPACTA	UN	21.65
I1781	REATOR AFP P/ LÂMP. V. MERCÚRIO 250 W	UN	84.51
I1775	REATOR AFP P/ LÂMP. V. MERCÚRIO 400W	UN	97.36
I1777	REATOR AFP P/ LÂMP. V. METÁLICO 1000W	UN	356.32
I1776	REATOR AFP P/ LÂMP. V. SODIO 70W	UN	51.97
I1782	REATOR AFP P/ LÂMP. V. SÓDIO 360W	UN	154.63
I9493	REATOR AFP P/LÂMP. V.MERCÚRIO 1000W	UN	180
I9474	REATOR PARA LÂMPADA VAPOR METÁLICO/VAPOR DE MERCÚRIO, COM CAPACITOR/IGNITOR DE 125 ATÉ 150W	UN	68.69
I9475	REATOR PARA LÂMPADA VAPOR METÁLICO/VAPOR DE MERCÚRIO, COM CAPACITOR/IGNITOR DE 250W	UN	99.99
I1778	REATOR PARA LÂMPADA VAPOR METÁLICO/VAPOR DE MERCÚRIO, COM CAPACITOR/IGNITOR DE 400W	UN	118.08
I7417	RELÉ BIMETÁLICO SOBRECARGA 3UA52 P/ 3TF42/43	UN	108.6
I8443	ROTEADOR AUTO-GERENCIÁVEL P/ COMUNICAÇÃO DE DADOS, PARA FIBRA ÓPTICA MONO-MODO, COM CONECTORES ST - PADRÃO RACK 19" - FORNECIMENTO E INSTALAÇÃO	UN	5451.74
I8449	RÉGUA DE TOMADAS ELÉTRICAS, COM 08 TOMADAS, PADRÃO RACK 19"	UN	97
I2419	SAL GROSSO PARA ATERRAMENTO	KG	4.3
I1848	SECCIONADOR FUSÍVEL DIAZED 1X25A	UN	53.6
I1849	SECCIONADOR FUSÍVEL DIAZED 1X63A	UN	94.4
I1850	SECCIONADOR FUSÍVEL NH 3X125A	UN	168.7
I1851	SECCIONADOR FUSÍVEL NH 3X250A	UN	338.32
I1852	SECCIONADOR FUSÍVEL NH 3X400A	UN	536.7
I1853	SECCIONADOR FUSÍVEL NH 3X630A	UN	675.8
I7454	SENSOR DE INTRUSÃO MICRO-PROCESSADOR, TIPO MULTIFEIXES, MONTAGEM DE PAREDE, ALIMENTAÇÃO 220 VAC, UMA	UN	113.95
I7535	SENSOR INFRA-VERMELHO ATIVO/PASSIVO FEIXE DUPLO DISTÂNCIA MÁXIMA 100m	UN	617.64
I7531	SERVIÇOS DE ABERTURA (DE CONTROLE DE ACESSO POR CATRACA)	UN	45.22
I7534	SERVIÇOS DE IMPLANTAÇÃO DA CAPTURA DE IMAGENS E IMPRESSORAS	CJ	397.38
I7533	SERVIÇOS DE IMPLANTAÇÃO DAS CATRACAS	CJ	1918.34
I7532	SERVIÇOS DE IMPLANTAÇÃO DO SISTEMA - PORTARIA	CJ	493.29
I1867	SINALIZADOR AUDIO-VISUAL, SIRENE BITONAL E STROBO	UN	179.09
I7407	SINALIZADOR DE COMANDO VERMELHO 220V	UN	47.54
I1868	SINALIZADOR ROTATIVO PISCA-PISCA PARA VEICULOS	UN	212.2
I7931	SISTEMA DE ILUMINAÇÃO COM LED BRANCO PARA FIXAÇÃO LATERAL EM LINHA COM DISPERSÃO A 90 GRAUS E SUPORTE DE ALUMÍNIO. ALIMENTAÇÃO POR DRIVER REMOTO EM CC.	M	548.1
I7505	SLC 5/04 PROGRAMABLE CONTROLLER, 32 K MEMORY, MOD. 1747 - L542 AB	UN	6269.08
I8250	SOFTWARE DE GERENCIAMENTO DE PESAGEM	UN	2740.48
I7508	SOFTWARE DE PROGRAMAÇÃO DE PLCs RSLOGIX 500, CD	UN	4795.86
I7450	SOFTWARE SUPERVISÓRIO RS VIEW 32 VERSÃO RUN TIME 150 WITH GERENCIADOR DE COMUNICAÇÕES RSLINX	UN	4316.27
I2427	SOQUETE DE RABICHO SEM CHAVE	UN	2.28
I7934	SPOT ORIENTÁVEL PARA PLUG DE GUITARRA. PARA LÂMPADAS DICRÓICAS DIVERSAS	UN	101.52
I6168	SUPORTE DE EQUIPAMENTOS	UN	14.18
I9107	SUPORTE DE FIXAÇÃO PARA ESPELHO/PLACA 4"X2" P/ 3 MÓDULOS, INSTALAÇÕES DE TOMADAS E INTERRUPTORES	UN	1.02
I1910	SUPORTE ISOLADOR SIMPLES COM ROLDANA PARA DESCIDA DE ATERRAMENTO DE PARA-RAIO EM EDIFICAÇÕES	UN	6.9
I1898	SUPORTE ISOLADOR SIMPLES COM ROLDANA PARA MASTRO DE PARA-RAIO COM 1 DESCIDA	UN	13.8
I1904	SUPORTE ISOLADOR SIMPLES COM ROLDANA PARA MASTRO DE PARA-RAIO COM 1 DESCIDA	UN	6.9
I6695	SUPORTE METÁLICO CENTRAL P/LUMINARIA MOD.TPC.295/1" FAB.TROPICO OU SIMILAR	UN	106.12
I1901	SUPORTE P/APAR. C/1 TOMADA 2POLOS E TERRA	UN	19.6
I1902	SUPORTE P/APAR. C/1 TOMADA TELEF.	UN	17.8
I1903	SUPORTE P/APAR. C/2 TOMADAS UNIV. E 2 TELEF.	UN	40
I6370	SUPORTES PARA SENSORES ATIVOS C/ DUPLO FEIXE	UN	38.58
I1921	TAMPA CEGA PLASTICA, SISTEMA "X"	UN	6
I1922	TAMPA NORMAL P/ DUTO PERFURADO, ATE (100X200)MM	M	45.3
I8372	TAMPA NORMAL P/ DUTO PERFURADO, ATÉ (100 X 300)MM	M	67.98
I1923	TAMPA NORMAL P/DUTO PERFURADO,ATE (100X100)MM	M	36.33
I1924	TAMPA PADRÃO COELCE	UN	182.6
I7449	TERMINAL BLOCK FOR PLC, 16 CHANNEL, MOD. 1746-NRC AB	UN	191.83
I6160	TERMINAL OLHAL PARA CABO DE 1,50mm2 A 2,50mm2	UN	3.38
I6161	TERMINAL OLHAL PARA CABO DE 4,00mm2 A 6,00mm2	UN	3.38
I2072	TERMINAL PARA VERGALHÃO DE COBRE 3/8'	UN	22.05
I2074	TERMINAL PRESSÃO P/CABO 16MM2	UN	3.32
I2076	TERMINAL PRESSÃO P/CABO 35MM2	UN	4.29
I2073	TERMINAL PRESSÃO P/CABO 120MM2	UN	15.83
I2075	TERMINAL PRESSÃO P/CABO 240MM2	UN	23.31
I2071	TERMINAL PRESSÃO P/CABO 500 MM2	UN	71.13
I2106	TOMADA 2 POLOS, MAIS TERRA 20A - 250V, SISTEMA "X"	UN	11.54
I9108	TOMADA 2P+T 10A, 250V (APENAS MÓDULO)	UN	4.38
I2107	TOMADA 2POLOS E TERRA	UN	8.42
I2108	TOMADA C/TRAVA MECÂNICA E PLUG, EMBUTIR 30A/250V	UN	55.35
I2109	TOMADA C/TRAVA MECÂNICA E PLUG, SOBREPOR 30A/250V	UN	55.35
I6164	TOMADA DE PISO FÊMEA PARA RJ-11(TELEFÔNICA)	UN	49.28
I7938	TOMADA ENERGIZADA TIPO PLUG DE GUITARRA PARA SPOT ORIENTÁVEL DE 50W. EMBUTIDA NO FORRO DE GESSO. DEMANDA TOTAL 60%	UN	4.54
I2111	TOMADA P/TELEFONE 4 POLOS, SISTEMA "X"	UN	16.13
I2112	TOMADA PARA COMPUTADOR, SISTEMA "X"	UN	16.13
I9398	TOMADA PARA LÓGICA RJ45, 8 FIOS, CAT-5E, COMPLETA (ESPELHO 4"x2" C/ SUPORTE + 1 CONECTOR, EXCETO CAIXA 4"X2")	UN	32.12
I9109	TOMADA PARA LÓGICA RJ45, 8 FIOS, CAT-5E, COMPLETA (ESPELHO 4"x2" C/ SUPORTE + 2 CONECTORES, EXCETO CAIXA 4"X2")	UN	45.2
I7982	TOMADA PARA LÓGICA RJ45, 8 FIOS, CAT-5E, COMPLETA (ESPELHO 4"x4" C/ SUPORTE + 1 CONECTOR, EXCETO CAIXA 4"X4")	UN	38.51
I9397	TOMADA PARA LÓGICA RJ45, 8 FIOS, CAT-5E, COMPLETA (ESPELHO 4"x4" C/ SUPORTE + 2 CONECTORES, EXCETO CAIXA 4"X4")	UN	62.5
I2113	TOMADA TELEFONE 4 POLOS 'TELEBRAS'	UN	13.33
I2114	TOMADA TELEFONE P/PINO JACK 1/4	UN	11.71
I2115	TOMADA TRIPOLAR ( 3P+T ) - 32A / 380V	UN	35.39
I2116	TOMADA TRIPOLAR, MAIS TERRA - 25A / 250V	UN	31.36
I2117	TOMADA TRIPOLAR, MAIS TERRA - 30A / 250V	UN	48.74
I2118	TOMADA UNIVERSAL 10A - 250V, SISTEMA "X"	UN	15.09
I2119	TOMADA UNIVERSAL 2POLOS	UN	8.42
I2444	TOMADA UNIVERSAL DE SOBREPOR (COMPLETA INCLUSIVE CAIXA)	UN	15.09
I2120	TOMADA VOLTAMP - 30A (MACHO/FEMEA)	UN	48.06
I2121	TOMADA VOLTAMP - 60A ( MACHO/FEMEA)	UN	104.3
I2156	TRANSFORMADOR CORRENTE EM QD DE 0 - 100A	UN	115.62
I2152	TRANSFORMADOR CORRENTE EM QD DE 100 - 250/5A	UN	116.9
I2153	TRANSFORMADOR CORRENTE EM QD DE 250 - 400/5A	UN	119.15
I2154	TRANSFORMADOR CORRENTE EM QD DE 400 - 500/5A	UN	126.64
I2155	TRANSFORMADOR CORRENTE EM QD DE 500 - 800/5A	UN	146.07
I7542	TRANSFORMADOR DE CORRENTE 15 KV	UN	921.19
I2471	TRANSFORMADOR DE POTENCIAL 115 VAC 400 VA	UN	855.4
I7543	TRANSFORMADOR DE POTÊNCIA 15 KV	UN	1280.45
I2147	TRANSFORMADOR MONOFÁSICO 2KVA, 220/110	UN	240.28
I7937	TRANSFORMADOR PARA LEDS	UN	30.27
I7536	TRANSMISSOR ELETRÔNICO DE PRESSÃO TIPO INSERÇÃO, COM INDICADOR INCORPORADO, GERAÇÃO DE SINAL PROPORCIONAL 4-20 Ma, RANGE 0-12 Kgf/cm²	UN	2063.46
I7502	TRIAL CARD 120/240 VAC, 16 OUTPUT CHANNELS, MOD. 1746 - OA16 AB	UN	1440.75
I7410	TRILHO SUPORTE P/ FIXAÇÃO RÁPIDA DIN	M	9.06
I2261	VOLTÍMETRO ( 144 X 144 )MM - ESC. 0 - 500V	UN	142.39
I2262	VOLTÍMETRO (72 X 72)MM - ESC. 0 - 500V	UN	92.06
I2263	VOLTÍMETRO (96 X 96)MM - ESC. 0 A 500V	UN	113.07
JUNTAS ESTRUTURA
Insumo	Descrição	Unidade	Valor (R$)
I9479	FUNGENBAND PARA JUNTA DE DILATAÇÃO, O-12, ATÉ 5MCA	M	59.04
I9480	FUNGENBAND PARA JUNTA DE DILATAÇÃO, O-22, ATÉ 30MCA	M	87.85
I9481	FUNGENBAND PARA JUNTA DE DILATAÇÃO, O-35/06, ATÉ 100MCA	M	148.84
I9482	FUNGENBAND PARA JUNTA DE DILATAÇÃO, O-35/10, ATÉ 100MCA	M	197.35
I9497	JUNTA DE MOVIMENTAÇÃO PARA ESTRUTURA DE CONCRETO DE 20 X 40 MM (TIPO JUNTA JEENE 20/30 VV OU SIMILAR)	M	272.63
I9496	JUNTA DE MOVIMENTAÇÃO PARA ESTRUTURA DE CONCRETO DE 25 X 50 MM (TIPO JUNTA JEENE 25/40 VV OU SIMILAR)	M	350.83
I9494	JUNTA DE MOVIMENTAÇÃO PARA ESTRUTURA DE CONCRETO DE 35 X 60 MM (TIPO JUNTA JEENE 35/50 VV OU SIMILAR)	M	433.72
I9498	JUNTA DE MOVIMENTAÇÃO PARA ESTRUTURA DE CONCRETO DE 50 X 80 MM (TIPO JUNTA JEENE 50/70 VV OU SIMILAR)	M	508.07
LOUÇAS, METAIS E ACESSORIOS
Insumo	Descrição	Unidade	Valor (R$)
I0087	APARELHO MISTURADOR DE MESA PARA PIA	UN	309.97
I0088	APARELHO MISTURADOR DE PAREDE PARA PIA	UN	237.48
I0089	APARELHO MISTURADOR PARA LAVATORIO	UN	309.98
I0124	ARMARIO PLASTICO DE EMBUTIR 45X60CM	UN	55.51
I8641	ASSENTO / BANCO - ARTICULÁVEL PARA BANHO DE DEFICIENTE	UN	600.31
I8636	ASSENTO SANITÁRIO COM ABERTURA FRONTAL (PADRÃO ALTO)	UN	326.34
I8651	BACIA LOUÇA BRANCA COM CAIXA ACOPLADA PARA DEFICIENTE (SEM ASSENTO)	UN	545.74
I0170	BACIA LOUÇA BRANCA COM SAÍDA HORIZONTAL	UN	148.5
I0171	BACIA LOUÇA BRANCA PARA CAIXA ACOPLADA	UN	395.95
I0174	BACIA SIFONADA DE LOUÇA BRANCA	UN	148.5
I0176	BACIA SINFONADA P/ CRIANCA	UN	334.48
I0177	BACIA TURCA DE LOUÇA COM SIFÃO INTEGRADO	UN	555.66
I0184	BANCADA DE GRANITO C/ L=0,60m E E=0,03m	M2	370.44
I0185	BANCADA DE GRANITO PRETO C/BOLEAMENTO DUPLO	M2	833.49
I6738	BANHEIRA HOSPITAL C/TAMPO E CUBA DE AÇO INOX DIMENSÃO 1800 X600MM	UN	1750.55
I0245	BOLSA DE BORRACHA DE 1 1/2'' PARA BACIA	UN	2.78
I0333	CABIDE DE LOUÇA BRANCA COM 2 GANCHOS	UN	6.5
I0334	CABIDE DE LOUÇA DE 1 GANCHO	UN	11.91
I0406	CAIXA ACOPLADA DE LOUÇA BRANCA PARA BACIA	UN	209.48
I0415	CAIXA DE DESCARGA FIBROC. DE EMBUTIR C/REGISTRO	UN	184.12
I0416	CAIXA DE DESCARGA PLASTICA DE SOBREPOR	UN	32
I0414	CAIXA DE DESCARGA PLÁSTICA DE SOBREPOR COMPLETA	UN	35.5
I6167	CHUVEIRO COM ARTICULAÇÃO CROMADO 1/2"	UN	83.38
I0796	CHUVEIRO PLASTICO	UN	5.15
I0797	CHUVEIRO-DUCHA CROMADO 1/2''	UN	50.94
I6739	CONE PARA EXPURGO EM AÇO INOX COM TAMPA E GRELHA - L=500MM X C=500MM, ALTURA ATÉ 300MM E SAÍDA D=100MM	UN	834.01
I0848	CONEXÃO 4''X48MM PARA BACIA C/SAÍDA HORIZONTAL	UN	24.95
I0851	CONJUNTO FIXAÇÃO P/TANQUE	UN	23.85
I0853	CONJUNTO VEDAÇÃO ELASTICA	UN	0.55
I0915	CUBA DE AÇO INOX	UN	131.61
I0916	CUBA DE LOUÇA BRANCA DE EMBUTIR	UN	93.71
I9073	CUBA DE LOUÇA BRANCA DE SOBREPOR D=41CM, PROFUNDIDADE=8CM, COM VÁLVULA	UN	179.71
I1091	ENGATE CROMADO	UN	17.71
I1092	ENGATE DE PVC	UN	5.45
I1103	ESPARGIDOR PARA MICTORIO	UN	30.1
I1107	ESPELHO TIPO CRISMETAL,MOD. P/WC (INSTALADO)	UN	91.34
I1315	JOGO METAIS PARA MICTORIO	UN	41.06
I6737	LAVA OLHOS DE EMERGÊNCIA C/ CUBA FLEXÍVEL E CHUVEIRO P/ LABORATÓRIO	UN	1254.09
I8637	LAVATÓRIO COM COLUNA SUSPENSA	UN	178.61
I1343	LAVATÓRIO DE LOUÇA BRANCA COM COLUNA	UN	219.76
I1344	LAVATÓRIO DE LOUÇA BRANCA SEM COLUNA	UN	96.91
I1523	MICTORIO COLETIVO DE AÇO INOXIDAVEL	M	548.56
I1524	MICTORIO DE LOUÇA BRANCA COM ACESSÓRIOS	UN	337.59
I1646	PEÇAS DE APOIO DEFICIENTE C/TUBO INOX EM WC'S	M	194.04
I2486	PIA DE MARMORITE (1,00x0,50)m C/CUBA (0,45x0,36x0,15)m (PADRÃO POPULAR)	UN	80
I2491	PIA EM INOX 3,00x0,60 C/ 1 CUBA - C18/A304	UN	1062.35
I2487	PIA EM INOX C/ 1 CUBA 1,20x0,60 - C18/A304	UN	165
I1649	PIA EM INOX C/ 1 CUBA 1.50x0,58	UN	219.41
I2490	PIA EM INOX C/ 1 CUBA 2,20x0,60 - C18/A304	UN	429.53
I1648	PIA EM INOX C/ 2 CUBAS 2.00x0.58	UN	448.19
I2492	PIA EM INOX C/ 2 CUBAS 4,20x0,60	UN	1635.16
I1711	PORTA PAPEL DE LOUÇA BRANCA 15X15CM	UN	24.14
I8670	PORTA PAPEL METÁLICO	UN	20.51
I1712	PORTA SABÃO LÍQUIDO DE VIDRO	UN	31.86
I1716	PORTA TOALHA DE LOUÇA BRANCA	UN	18.41
I1717	PORTA TOALHA DE PAPEL - METÁLICO	UN	34.4
I1839	SABONETEIRA DE LOUÇA BRANCA 7.5X15CM	UN	23.04
I1840	SABONETEIRA DE LOUÇA BRANCA SEM ALÇA 15X15CM	UN	26.46
I8671	SABONETEIRA METÁLICA	UN	25.69
I1861	SIFÃO CROMADO 1 1/4"X1 1/2"	UN	136.62
I1862	SIFÃO CROMADO 1 1/4"X2"	UN	105.09
I1863	SIFÃO CROMADO 2"	UN	164.11
I1864	SIFÃO METALICO TIPO COPO DN 1"X1 1/2"	UN	129
I2420	SIFÃO PVC 1.1/2" PARA LAVATORIO	UN	13.89
I7603	SIFÃO PVC MULTI-USO (PIAS/TANQUES/LAVATÓRIO)	UN	13.91
I1865	SIFÃO PVC RIGIDO TIPO COPO DN 2"X2"	UN	10.8
I1925	TAMPA PLASTICA PARA BACIA	UN	28.95
I7336	TAMPA PLÁSTICA PARA BACIA - CRIANÇA	UN	61.6
I1926	TAMPO DE AÇO INOX P/ BANCADAS	M2	714.1
I1935	TANQUE DE AÇO INOXIDÁVEL	UN	329.24
I1936	TANQUE DE CONCRETO 80X70CM	UN	84.78
I2497	TANQUE DE LAVAR CIMENTO (1,00x0,50)m C/TANQUE (0,45x0,45x0,25)m (PADRÃO POPULAR)	UN	71.66
I6236	TANQUE DE LAVAR EM CONCRETO C/ SUPORTE DE APOIO (PADRÃO MUTIRÃO)	UN	71.66
I1937	TANQUE DE LOUÇA BRANCA COM COLUNA	UN	325.24
I6749	TANQUE LAVANDERIA DE AÇO INOX C/ CUBA E ESFREGADOR DIMENSÃO 1200X600X200MM	UN	839.8
I9139	TOALHEIRO PLASTICO TIPO DISPENSER PARA PAPEL TOALHA INTERFOLHADO	UN	42.35
I2446	TORNEIRA BOIA EM PVC Ø 3/4"	UN	11
I2125	TORNEIRA CIRÚRGICA	UN	353.9
I9100	TORNEIRA CROMADA DE PAREDE PARA COZINHA BICA MOVEL COM AREJADOR 1/2 " OU 3/4 " (REF 1168)	UN	76.4
I2126	TORNEIRA DE BOIA EM LATÃO (BOIA PLAST) DN 2'	UN	90.84
I2127	TORNEIRA DE BOIA EM LATÃO (BOIA PLAST) DN 20MM (3/4)	UN	25.99
I2122	TORNEIRA DE BOIA EM LATÃO (BOIA PLAST) DN 25MM (1')	UN	34.31
I2123	TORNEIRA DE BOIA EM LATÃO (BOIA PLAST) DN 32MM (1 1/4')	UN	54.73
I2124	TORNEIRA DE BOIA EM LATÃO (BOIA PLAST) DN 40MM (1 1/2')	UN	51.24
I2128	TORNEIRA DE FECHAMENTO AUTOMÁTICO	UN	141.54
I2129	TORNEIRA DE FOTO SENSOR, A BATERIA	UN	582.93
I2501	TORNEIRA DE METAL AMARELO 3/4", CANO LONGO (PADRÃO POPULAR)	UN	31.66
I2447	TORNEIRA DE METAL AMARELO Ø 3/4" CANO CURTO (PADRÃO POPULAR)	UN	14.1
I2502	TORNEIRA DE METAL BRANCO 1/2", CANO CURTO (PADRÃO POPULAR)	UN	44.95
I2503	TORNEIRA DE METAL BRANCO 3/4", CANO LONGO (PADRÃO POPULAR)	UN	37.22
I2130	TORNEIRA DE PRESSÃO CROMADA DE USO GERAL 1/2'	UN	32.84
I2131	TORNEIRA DE PRESSÃO CROMADA LONGA P/PIA 3/4'	UN	86.52
I2132	TORNEIRA DE PRESSÃO CROMADA P/LAVATORIO 1/2'	UN	77.33
I2133	TORNEIRA DE PRESSÃO P/ JARDIM DE 3/4"	UN	14.1
I2134	TORNEIRA ELETRICA AUOM. 220V-2500W	UN	140.73
I2190	TUBO DE LIGAÇÃO CROMADO COM CANOPLA - AJUSTÁVEL	UN	76.07
I2191	TUBO DE LIGAÇÃO CROMADO COM CANOPLA 1/2' P/CHUV	UN	38.59
I2192	TUBO DE PVC DE 1 1/2' PARA DESCARGA	UN	16.38
I2265	VÁLVULA AMERICANA P/ PIA 1 1/2"X 3/4"	UN	36.11
I2264	VÁLVULA AMERICANA P/PIA 3 1/2"	UN	44.05
I2469	VÁLVULA DE DERIVAÇÃO DE 1"	UN	404.62
I2266	VÁLVULA DE DESCARGA COM REGISTRO 1 1/2"	UN	216.95
I2267	VÁLVULA DE DESCARGA COMUM 1 1/2"	UN	116.35
I2268	VÁLVULA DE DESCARGA DE PVC S/REG. 1 1/2"	UN	116.35
I2270	VÁLVULA DE METAL 1 1/2"	UN	38.15
I2271	VÁLVULA DE METAL 1 1/4"	UN	31.67
I2272	VÁLVULA DE METAL 1"	UN	14.99
I2273	VÁLVULA DE PVC 2"	UN	28.22
I8286	VÁLVULA PVC P/ COZINHA	UN	5.18
I7981	VÁLVULA PVC P/ TANQUE	UN	3.79
MADEIRA
Insumo	Descrição	Unidade	Valor (R$)
I8268	ALIZAR DE MADEIRA L = 5 cm	M	4.54
I6166	ASSOALHO DE PEROBA (MADEIRA DE 1A QUALIDADE) DE 10CM	M2	203.84
I0196	BARROTE DE 2 1/2"x2 1/2"	M	8.71
I0197	BARROTE DE 2"x2"	M	5.4
I6520	BARROTE DE MASSARANDUBA 2" x 2"	M	7.31
I0209	BATENTE DE PEROBA (MADEIRA DE 1A QUALIDADE) PARA PORTA 1FL.	UN	164.28
I0210	BATENTE DE PEROBA (MADEIRA DE 1A QUALIDADE) PARA PORTA 2FL.	UN	140.1
I6522	BEIRAL DE MASSARANDUBA 1,2 x 10 CM ( 1/2" x 4" )	M	6.66
I0284	BRUMASA, PINUS OU EQUIVALENTE DE 10MM (2,2 X 1,6M)	UN	89.65
I0405	CAIBRO DE 2"x1"	M	5.73
I0491	CAPEADO DE CEREJEIRA	M2	9.98
I0492	CAPEADO DE MOGNO	M2	12.74
I0493	CAPEADO DE PAU-MARFIM	M2	12.12
I0524	CHAPA COMPENSADA PLASTIFICADA 18MM (1.22 X 2.44M)	M2	40.09
I0526	CHAPA COMPENSADO PLASTIFICADO 12MM (1.22 X 2.44M)	M2	29.57
I0527	CHAPA COMPENSADO RESINAD0 6MM (1.10 X 2.20M)	M2	15.1
I0528	CHAPA COMPENSADO RESINADO 10MM (1.10 X 2.20M)	M2	23.81
I0529	CHAPA COMPENSADO RESINADO 12MM (1.10 X 2.20M)	M2	30.33
I0541	CHAPA MADEIRA MINERALIZADA, TIPO CELOTEX	M2	57.36
I0816	COLA FORMICA	KG	33.79
I0862	CORDÃO DE PEROBA (MADEIRA DE 1A QUALIDADE) P/ RODAPE	M	11.17
I1094	ESCORA DE 20CM	M	8.82
I1114	ESTACA DE MADEIRA D=22 CM P/ 6 ATÉ 8 TON	M	36.8
I1115	ESTACA DE MADEIRA D=25 CM P/ 8 ATÉ 10 TON	M	56.61
I2330	ESTRONCA EM MADEIRA ROLIÇA	M	2.15
I1192	FOLHA P/PORTA ARM. EMB.C/BAT. E GUARNIÇÃO	M2	39.6
I2345	FORMICA LISA FOSCA	UN	118.39
I1193	FORMICA P/REVESTIMENTO	M2	30.75
I8269	FORRAMENTO DE MADEIRA L = 15 cm	M	22.55
I8270	FORRAMENTO DE MADEIRA L= 15 cm	CJ	123.45
I8274	FORRAMENTO OU BATENTE DE MADEIRA, L = 15 cm	CJ	123.45
I2478	GRADE PINTADA P/ ARVORE DE 1,50 a 2,00m	UN	37.4
I1240	GUARNIÇÃO PEROBA (MADEIRA DE 1A QUALIDADE) 5CM PARA PORTA 1FL.	UN	43.58
I1241	GUARNIÇÃO PEROBA (MADEIRA DE 1A QUALIDADE) 5CM PARA PORTA 2FL.	UN	59.93
I1276	JANELA VENEZIANA MOVEL	M2	162.83
I2367	LINHA DE MADEIRA DE LEI DE 6"x3"	M	26.78
I6519	LINHA DE MASSARANDUBA 12 x 6 CM ( 5" x 2 1/2")	M	18.13
I6509	LINHA DE MASSARANDUBA 14 x 7 CM ( 6" x 3")	M	26.78
I2369	LINHA EM MADEIRA DE LEI DE 4"x2"	M	11.9
I2370	LINHA EM MADEIRA DE LEI DE 5"x2.1/2"	M	18.13
I1495	MADEIRA (PEROBA)	M3	2479
I1496	MADEIRA (PINHO) DE 1A.	M3	1831.73
I1497	MADEIRA DE SUCUPIRA	M3	1831.73
I1498	MADEIRA TRABALHADA P/ CORRIMÃO	M	28.9
I1527	MOLDURA 110X110MM P/CAIXA LIGAÇÃO	UN	22.93
I1594	PARQUETE DE PEROBA (MADEIRA DE 1A QUALIDADE) DE 12X12CM	M2	52.76
I9052	PEÇA DE MADEIRA ROLIÇA (EUCALIPTO OU REGIONAL EQUIVALENTE) D = 10CM (DE 7 ATÉ 11CM), H = 2,20M	UN	5.32
I9053	PEÇA DE MADEIRA ROLIÇA (EUCALIPTO OU REGIONAL EQUIVALENTE) D = 12CM (DE 10 ATÉ 15CM), H = 2,20M	UN	6.02
I6617	PILAR EM MADEIRA LIMPA DE 1A QUALIDADE 20x20cm	M	86.4
I1652	PIQUETE DE PEROBA (MADEIRA DE 1A QUALIDADE)	M	1.63
I1691	PONTALETE / BARROTE DE 3"x3"	M	12.61
I0198	PONTALETE / BARROTE DE 3"x3" - APARELHADO	M	17.33
I1705	PORTA DE FICHA EMBUTIDA	M2	268.78
I8577	PORTA DE MUIRACATIARA 0,60x2,10x0,03	UN	361.52
I1706	PORTA LISA DE CEDRO 0.60X2.10M	UN	157.41
I1707	PORTA LISA DE CEDRO 0.70X2.10M	UN	184.1
I1708	PORTA LISA DE CEDRO 0.80X2.10M	UN	210.78
I1709	PORTA LISA DE CEDRO 0.90X2.10M	UN	279.7
I1710	PORTA LISA DE CEDRO 1.00X2.10M	UN	306.79
I8271	PORTA PARANÁ (0,60 x 2,10 m)	UN	112.7
I8272	PORTA PARANÁ (0,70 x 2,10 m)	UN	121.62
I8273	PORTA PARANÁ (0,80 x 2,10 m)	UN	130.11
I1714	PORTA TIPO EUCATEX - PADRÃO	UN	198.63
I1715	PORTA TIPO PARANÁ	M2	77.44
I1723	PRANCHA 3 X 16 CM	M	17.19
I1349	PRANCHA 6 X 16 CM	M	27.31
I6682	PRANCHA DE MADEIRA MAÇARANDUBA (2,15X0,20X0,05)m	UN	112.5
I6681	PRANCHA DE MADEIRA MAÇARANDUBA (2,15X0,25X0,05)m	UN	143.08
I2407	PRANCHA EM MADEIRA DE LEI	M3	1831.73
I2532	PRANCHÃO DE 50MM X 300MM	M	32.4
I6232	REGUA DE MADEIRA (1X10)CM	M	6.77
I1824	RIPA DE PEROBA (MADEIRA DE 1A QUALIDADE) DE 1X5CM	M	1.35
I1825	RIPA DE PEROBA (MADEIRA DE 1A QUALIDADE) DE 1X7CM	M	2.22
I1826	RIPA DE PEROBA (MADEIRA DE 1A QUALIDADE) DE 2X8CM	M	3.55
I1829	RODAPÉ DE PEROBA (MADEIRA DE 1A QUALIDADE) DE 1.5X7CM	M	11.17
I1847	SARRAFO DE 1" - L = 8cm	M	5.13
I2517	SARRAFO DE 1" x 6"	M	3.75
I1846	SARRAFO DE 1"X4"	M	4.74
I1845	SARRAFO DE 1"X4" APARELHADO	M	6.77
I1917	TABUA DE 1" - L = 12cm	M	5.76
I1916	TABUA DE 1" DE 3A. - L = 30cm	M	10.01
I1912	TABUA DE 1"X12" DE 1A.	M2	70
I1915	TABUA DE 1"X12" DE 2A.	M2	30.25
I2429	TABUA DE VIROLA DE 12"x 1"	M2	28.72
I2430	TABUA EM MADEIRA TAIPA	M2	25.54
I1918	TACO DE PEROBA (MADEIRA DE 1A QUALIDADE) 7X21CM	M2	127.69
I1919	TACO PARA FIXAÇÃO DE BATENTE/RODAPÉ	UN	1.38
I2542	TRAVESSA DE MADEIRA C/SECAO DE 3"X1 1/2"	M	8.22
I2462	TÁBUA EM MADEIRA MUIRACATIARA PLAINADA DE 32mm	M2	87.84
I6792	VIGA DE MADEIRA EM MASSARANDUBA 10"x 4"	M	73.07
I2260	VIGA DE PEROBA (MADEIRA DE 1A QUALIDADE) DE 6X12CM	M	18.13
MANTAS ASFÁLTICAS E AFINS
Insumo	Descrição	Unidade	Valor (R$)
I9510	FILME DE POLIETILENO, 20 A 25 MICRAS (CAMADA SEPARADORA)	M2	1.53
I9499	MANTA ASFÁLTICA COM POLÍMEROS E ELASTÔMEROS, CLASSE B, ESTRUTURADA COM POLIESTER NÃO TECIDO, FACE EXPOSTA EM ALUMÍNIO, TIPO II, E=3MM (NBR 9952:2014)	M2	33.33
I9500	MANTA ASFÁLTICA COM POLÍMEROS E ELASTÔMEROS, CLASSE B, ESTRUTURADA COM POLIESTER NÃO TECIDO, FACE EXPOSTA EM ALUMÍNIO, TIPO II, E=4MM (NBR 9952:2014)	M2	36.74
I9501	MANTA ASFÁLTICA COM POLÍMEROS E ELASTÔMEROS, CLASSE B, ESTRUTURADA COM POLIESTER NÃO TECIDO, FACE EXPOSTA EM ALUMÍNIO, TIPO III, E=3MM (NBR 9952:2014)	M2	36.7
I9502	MANTA ASFÁLTICA COM POLÍMEROS E ELASTÔMEROS, CLASSE B, ESTRUTURADA COM POLIESTER NÃO TECIDO, FACE EXPOSTA EM ALUMÍNIO, TIPO III, E=4MM (NBR 9952:2014)	M2	41.01
I9503	MANTA ASFÁLTICA COM POLÍMEROS E ELASTÔMEROS, CLASSE B, ESTRUTURADA COM POLIESTER NÃO TECIDO, FACES EM POLIETILENO, TIPO II, E=3MM (NBR 9952:2014)	M2	29.65
I9504	MANTA ASFÁLTICA COM POLÍMEROS E ELASTÔMEROS, CLASSE B, ESTRUTURADA COM POLIESTER NÃO TECIDO, FACES EM POLIETILENO, TIPO II, E=4MM (NBR 9952:2014)	M2	31.29
I9505	MANTA ASFÁLTICA COM POLÍMEROS E ELASTÔMEROS, CLASSE B, ESTRUTURADA COM POLIESTER NÃO TECIDO, FACES EM POLIETILENO, TIPO III, E=3MM (NBR 9952:2014)	M2	33.23
I9506	MANTA ASFÁLTICA COM POLÍMEROS E ELASTÔMEROS, CLASSE B, ESTRUTURADA COM POLIESTER NÃO TECIDO, FACES EM POLIETILENO, TIPO III, E=4MM (NBR 9952:2014)	M2	34.77
I9507	MANTA ASFÁLTICA COM POLÍMEROS E ELASTÔMEROS, CLASSE B, ESTRUTURADA COM POLIESTER NÃO TECIDO, FACES EM POLIETILENO, TIPO IV, E=3MM (NBR 9952:2014)	M2	38.05
I9508	MANTA ASFÁLTICA COM POLÍMEROS E ELASTÔMEROS, CLASSE B, ESTRUTURADA COM POLIESTER NÃO TECIDO, FACES EM POLIETILENO, TIPO IV, E=4MM (NBR 9952:2014)	M2	42.13
I9509	PRIMER, EMULSÃO ASFÁLTICA À BASE DE ÁGUA, PARA COLAGEM DE MANTAS E OU FITAS ASFÁLTICAS (DENSIDADE: 1KG/L)	L	7.77
MAO DE OBRA (C/ ENCARGOS)
Insumo	Descrição	Unidade	Valor (R$)
I0037	AJUDANTE	H	18.63
I0039	AJUDANTE DE APLICADOR DE IMPERMEABILIZAÇÃO	H	18.63
I0040	AJUDANTE DE ARMADOR/FERREIRO	H	18.63
I0041	AJUDANTE DE CARPINTEIRO	H	18.63
I0042	AJUDANTE DE ELETRICISTA	H	18.63
I0043	AJUDANTE DE ENCANADOR	H	18.63
I0044	AJUDANTE DE GRANITEIRO/MARMORISTA	H	18.63
I0045	AJUDANTE DE PINTOR	H	18.63
I0046	AJUDANTE DE SERRALHEIRO	H	18.63
I0047	AJUDANTE DE TELHADISTA	H	18.63
I0048	ALFANGISTA	H	17.14
I0091	APLICADOR IMPERMEABILIZAÇÃO	H	23.17
I0092	APLICADOR REVESTIMENTO	H	23.17
I0121	ARMADOR/FERREIRO	H	23.17
I0150	AUX. DE OPERAÇÃO INIC. CAGECE	H	23.6
I0151	AUX. TÉCNICO INICIAL CAGECE	H	36.25
I0149	AUXILIAR ADMINISTRATIVO	H	18.28
I9136	AUXILIAR DE TOPOGRAFIA	H	18.28
I0152	AZULEJISTA	H	23.17
I0221	BLASTER	H	22.16
I6033	CADASTRADOR	H	18.28
I0443	CALAFETADOR	H	23.17
I0445	CALCETEIRO	H	23.17
I0490	CAPATAZ DE AR COMPRIMIDO	H	36.58
I0498	CARPINTEIRO	H	23.17
I0500	CAVOUQUEIRO	H	17.14
I0855	CONSULTOR DE ENGENHARIA	H	172.41
I2299	DESENHISTA (EM CAD /CAGECE)	H	31.26
I2300	DESENHISTA COPISTA	H	22.16
I6034	DIGITADOR	H	18.28
I2312	ELETRICISTA	H	23.17
I1088	ELETROTECNICO MONTADOR	H	30.53
I2320	ENCANADOR	H	22.72
I2510	ENCARREGADO DE SERVIÇOS	H	30.93
I6815	ENCARREGADO DE TURMA / FEITOR	H	30.85
I2322	ENGENHEIRO	H	94.13
I2325	ESMERILHADOR	H	23.17
I1142	ESTUCADOR	H	23.17
I1220	GESSEIRO	H	23.17
I1227	GRANITEIRO/MAMORISTA	H	23.17
G0467	INSPETOR DE LÍQUIDO PENETRANTE N LP-N2-G-SNQC/END (CEGÁS)	H	35.48
G0405	INSPETOR DE SOLDA N1/EV-N2-S-SNQC (CEGÁS)	H	35.48
G0407	INSPETOR DE ULTRA-SOM US-N2-S2.1-SNQC/END (CEGÁS)	H	95.77
I1277	JARDINEIRO	H	23.17
I1278	JATISTA	H	23.17
I1328	LADRILHISTA	H	23.17
I1508	MAQUINISTA ELEVADOR	H	18.28
I2378	MECANICO HIDROMETRO INIC. CAGE	H	24.55
I7961	MERGULHADOR (30% DE PERICULOSIDADE INCLUSO)	H	24.51
I7989	MESTRE DE LINHA	H	30.93
I1530	MONTADOR	H	23.17
I8978	MOTOQUEIRO/ENCANADOR (30% DE PERICULOSIDADE INCLUSO)	H	21.16
I2380	MOTORISTA	H	20.31
I2545	MOTORISTA DE CAMINHÃO	H	25.73
G0408	NAVEGADOR DE FURO DIRECIONAL (CEGÁS)	H	34.65
I2382	NIVELADOR	H	27.97
I2546	OPERADOR DE AQUECEDOR DE FLUIDO TERMICO	H	20.85
I2547	OPERADOR DE BATE ESTACA	H	28.44
I2548	OPERADOR DE BETONEIRA	H	20.85
I1551	OPERADOR DE BOMBA A JATO	H	20.85
I1550	OPERADOR DE BOMBA DE CONCRETO	H	20.85
I2549	OPERADOR DE CALDEIRA ESPARGIDORA DE ASFALTO	H	28.44
I2550	OPERADOR DE CARREGADEIRA	H	28.44
I2551	OPERADOR DE COMPACTADOR AUTO PROPELIDO	H	28.44
I2552	OPERADOR DE COMPACTADOR DE PLACA VIBRATORIA	H	20.85
I2553	OPERADOR DE COMPRESSOR DE AR	H	20.85
I2384	OPERADOR DE COMPUTADOR	H	24.51
I2554	OPERADOR DE CONJUNTO DE BRITAGEM	H	28.44
I1009	OPERADOR DE EQUIPAMENTO LEVE	H	20.85
I9137	OPERADOR DE ESTAÇÃO TOTAL	H	33.85
I2555	OPERADOR DE GRUPO GERADOR	H	20.85
I1552	OPERADOR DE GUINCHO	H	20.85
I2556	OPERADOR DE MAQUINA DE CONCRETO PROJETADO	H	20.85
I2557	OPERADOR DE MAQUINA DE PINTAR FAIXAS	H	20.85
I2559	OPERADOR DE MOTO ESCAVO TRASPORTADOR	H	30.94
I2560	OPERADOR DE MOTONIVELADORA	H	30.94
G0411	OPERADOR DE MÁQUINA DE FURO DIRECIONAL (CEGÁS)	H	31.76
I2523	OPERADOR DE PERFURATRIZ/ROMPEDOR PNEUMATICO	H	20.85
I7422	OPERADOR DE RECICLADORA E FREZADORA	H	30.94
I2561	OPERADOR DE RETRO ESCAVADEIRA	H	28.44
I2562	OPERADOR DE TRATOR DE ESTEIRAS	H	28.44
I2563	OPERADOR DE TRATOR DE PNEUS	H	20.85
I2564	OPERADOR DE USINA DE MISTURA BETUMINOSA	H	28.44
I2524	OPERADOR DE USINA MISTURADORA DE SOLOS E AGREGADOS	H	28.44
I2565	OPERADOR DE VIBRADOR DE IMERSAO	H	20.85
I2566	OPERADOR DE VIBRO ACABADORA DE MISTURAS BETUMINOSAS	H	28.44
I1599	PASTILHEIRO	H	23.17
I2391	PEDREIRO	H	23.17
I2395	PINTOR	H	23.17
I1685	POCEIRO	H	23.17
I1772	RASPADOR	H	23.17
I8409	RASTELEIRO	H	18.63
I1858	SERRALHEIRO	H	23.17
I2543	SERVENTE	H	17.14
I2578	SINALEIRO	H	23.17
I1879	SOLDADOR	H	23.83
G0412	SOLDADOR DE PEAD (CEGÁS)	H	23.83
G0466	SOLDADOR DE PEAD C/ 30% DE PERICULOSIDADE INCLUSO (CEGÁS)	H	26.31
I2424	SOLDADOR RAIO X	H	29.63
I6035	SUPERVISOR DE CADASTRO	H	23.17
G0410	SUPERVISOR PEAD (CEGÁS)	H	31.29
G0465	SUPERVISOR PEAD C/ 30% DE PERICULOSIDADE INCLUSO (CEGÁS)	H	35.74
I1940	TAQUEIRO	H	23.17
I8679	TECNICO DE SONDAGEM	H	30.36
I2434	TECNICO INDUSTRIAL	H	27.96
I2435	TECNICO INDUSTRIAL INIC. CAGECE	H	40.19
I2567	TECNICO PRE MARCADOR	H	31.26
I2070	TELHADISTA	H	23.17
I2445	TOPOGRAFO	H	34.31
I2136	TRABALHADOR AR COMPRIMIDO	H	23.17
I2140	TRABALHO PROFISSIONAL	UT	30.96
I6238	TRABALHO PROFISSIONAL ENG. CALCULISTA (RESERV. APOIADO, ELEVATÓRIA E CAIXA DE AREIA)	M2	20.51
I6237	TRABALHO PROFISSIONAL ENG. CALCULISTA (RESERVATÓRIO ELEVADO)	M2	33.08
I2466	VIGIA	H	18.22
MATERIAIS FERROVIÁRIOS
Insumo	Descrição	Unidade	Valor (R$)
I8087	APARELHO DE MUDANÇA DE VIA TR 45, TIPO 1:10, COMPLETO, INCLUINDO TODAS AS FIXAÇÕES E A DORMENTAÇÃO ESPECIAL (MADEIRA)	UN	189663.72
I8088	APARELHO DE MUDANÇA DE VIA TR 45, TIPO 1:12, COMPLETO, INCLUINDO TODAS AS FIXAÇÕES E A DORMENTAÇÃO ESPECIAL (MADEIRA)	UN	207248.44
I8089	APARELHO DE MUDANÇA DE VIA TR 45, TIPO 1:14, COMPLETO, INCLUINDO TODAS AS FIXAÇÕES E A DORMENTAÇÃO ESPECIAL (MADEIRA)	UN	232369.46
I8086	APARELHO DE MUDANÇA DE VIA TR 45, TIPO 1:8, COMPLETO, INCLUINDO TODAS AS FIXAÇÕES E A DORMENTAÇÃO ESPECIAL (MADEIRA)	UN	178359.27
I8095	BLOCO VBV - LVT	PAR	401.93
I8107	BUJÃO AUTOMÁTICO	UN	17.61
I8106	CADINHO LONGA VIDA	UN	573.31
I8093	DORMENTE DE CONCRETO BIBLOCO PARA BITOLA MÉTRICA	UN	213.36
I8092	DORMENTE DE CONCRETO MONOBLOCO PARA BITOLA MÉTRICA	UN	359.09
I8091	DORMENTE DE MADEIRA 2,00 x 0,22 x 0,16 m PARA BITOLA MÉTRICA	UN	207.48
I8105	FITA ADESIVA INELÁSTICA PARA FIXAÇÃO DAS GALOCHAS E PALMILHAS AO BLOCO LBV (54,8m x 48mm)	RL	101.09
I8104	FIXAÇÃO PARA BLOCO LVT	CJ	172.71
I8097	FIXAÇÃO PARA DORMENTE DE CONCRETO BIBLOCO (S-75)	CJ	172.71
I8096	FIXAÇÃO PARA DORMENTE DE CONCRETO MONOBLOCO, PLACA AMORTECEDORA E PINO ISOLANTE	CJ	148.25
I8102	FIXAÇÃO RÍGIDA (DORMENTE DE MADEIRA) - TIREFOND	UN	5.12
I8111	FORMA SOWOS TR 37	PAR	23
I8109	FORMA SOWOS TR 45	PAR	23
I8103	GALOCHA DE BORRACHA E PALMILHA MICROCELULAR (02 UN. DE CADA), COMPONENTES ELASTÔMEROS PARA O PAR DE BLOCOS VBV	CJ	332.35
I8090	GLIFOSATO NA	L	19.33
I8684	JOGO DE DORMENTE ESPECIAL DE MADEIRA PARA AMV TRATADOS COM CCA	JG	14143.24
I6397	PARAFUSO C/ PORCA E ARRUELA P/ TALA DE JUNÇÃO DE TRILHO TR 37	UN	15.82
I8100	PARAFUSO COM PORCA E ARRUELA TR 45	UN	16.55
I8112	PASTA VEDAÇÃO THERMIT - 1,5 Kg	UN	4.59
I10252	PLACA DE APOIO EM AÇO LAMINADO PARA TR 37, FIXAÇÃO RÍGIDA	UN	31.55
I8101	PLACA DE APOIO EM AÇO LAMINADO PARA TR 45, FIXAÇÃO RÍGIDA	UN	45.79
I8110	PORÇÃO DE SOLDA THERMIT TR 37 SOWOS 80	UN	206.55
I8108	PORÇÃO DE SOLDA THERMIT TR 45 SOWOS 80	UN	204.84
I8113	REBOLO DE ESMERIL	UN	78.1
I6396	TALA DE JUNÇÃO P/ TRILHO TR 37 NÃO ISOLADA COM 4 FUROS	PAR	138.17
I10253	TALA DE JUNÇÃO TR 45 NÃO ISOLADA COM 6 FUROS	PAR	389.44
I6247	TRILHO TR 37 DE AÇO CARBONO, COMPRIMENTO ATÉ 24M	T	5648.63
I8098	TRILHO TR 45 DE AÇO CARBONO, COMPRIMENTO ATÉ 24M	T	6336.12
MATERIAIS FORNECIDOS
Insumo	Descrição	Unidade	Valor (R$)
I9544	ABRAÇADEIRA DE NYLON 50 CM	CJ	2.57
I9546	ABRAÇADEIRA DE NYLON PRETO - REF 200X2,5MM (TAMANHO DE 20CM)	UN	0.07
I9545	ABRAÇADEIRA DE PLÁSTICO REF 200X4,8MM, PRETA	UN	0.14
I9547	ABRAÇADEIRA P/ ELETRODUTO 1" TIPO "D" EM PVC	UN	2.97
I9548	ABRAÇADEIRA P/ ELETRODUTO 3/4" TIPO "D" EM PVC	UN	2.67
I6472	ABRAÇADEIRA PARA POSTE DE CONCRETO DUPLO "T"	UN	6.63
I9549	ABRAÇADEIRA TIPO "D" 1/2" AÇO CARBONO	UN	0.52
I9550	ADAPTADOR BOLSA ROSCA MACHO DN 50 X 2"	UN	2.91
I2898	ADAPTADOR PARA POLIETILENO 20 x 1/2"	UN	2.07
I2899	ADAPTADOR PARA POLIETILENO 20 x 3/4"	UN	2.14
I2900	ADAPTADOR PARA POLIETILENO 32 x 1"	UN	3.55
I9551	ADAPTADOR PB FOFO X PVC DN 200	UN	253.47
I3078	ADAPTADOR PBA BOLSA/ROSCA DN 50	UN	17.54
I3079	ADAPTADOR PBA BOLSA/ROSCA DN 75	UN	42.26
I3080	ADAPTADOR PBA BOLSA/ROSCA DN 100	UN	58.8
I3081	ADAPTADOR PBA PONTA / ROSCA DN 50	UN	6.56
I3082	ADAPTADOR PBA PONTA / ROSCA DN 75	UN	4.82
I3083	ADAPTADOR PBA/BOLSA DEFoFo JE DN 50	UN	19.74
I3084	ADAPTADOR PBA/BOLSA DEFoFo JE DN 75	UN	42.26
I3085	ADAPTADOR PBA/BOLSA DEFoFo JE DN 100	UN	59.61
I3086	ADAPTADOR PBA/LUVA DE FIBROCIMENTO DN 50	UN	10.5
I3087	ADAPTADOR PBA/LUVA DE FIBROCIMENTO DN 75	UN	11.92
I3088	ADAPTADOR PBA/LUVA DE FIBROCIMENTO DN 100	UN	17.62
I6846	ADAPTADOR PBS BOLSA ROSCA 150mm x 6'	UN	52.71
I9552	ADAPTADOR PONTA X FLANGE DN 80 PN 10	UN	980
I9553	ADAPTADOR PVC SOLDAVEL CURTO LR P/REG. 50X1"	UN	2.6
I6267	ADAPTADOR SOLDÁVEL BOLSA/ROSCA DN 60mmX2"	UN	6.7
I9556	ADAPTADOR TUBO FLEXIVEL 25MM X TUBO PVC RIGIDO 25MM	UN	0.7
I9554	ADAPTADORPVC SOLD. COM ANEL P/CX. D'ÁGUA 32MM (1")	UN	9.6
I9555	ADAPTADORPVC SOLD. COM ANEL P/CX. D'ÁGUA 40MM (1 1/4")	UN	17.81
I9799	ADITIVO DE IMPERMEABILIZAÇÃO E PROTEÇÃO DE CONCRETO (DOSAGEM DE 1% DO CONSUMO DE CIMENTO DO TRAÇO DE CONCRETO)	M2	13.55
I6310	AERADOR DE BANDEJAS EM FYBERGLASS CAPACIDADE DE 11,1 à 19,0 l/s	UN	116594.4
I6311	AERADOR DE BANDEJAS EM FYBERGLASS CAPACIDADE DE 19,1 à 32,0 l/s	UN	165904.12
I6312	AERADOR DE BANDEJAS EM FYBERGLASS CAPACIDADE DE 32,1 à 50,0 l/s	UN	222743.89
I6309	AERADOR DE BANDEJAS EM FYBERGLASS CAPACIDADE DE 5,1 à 11,0 l/s	UN	90117.76
I6313	AERADOR DE BANDEJAS EM FYBERGLASS CAPACIDADE DE 50,10 à 72,0 l/s	UN	265252.26
I6308	AERADOR DE BANDEJAS EM FYBERGLASS CAPACIDADE DE ATÉ 5,0 l/s	UN	68742.12
I8973	ALUGUEL DE EQUIPAMENTO PARA COLETA DE DADOS, DO TIPO "TABLET", COM SISTEMA OPERACIONAL ANDROID 4.2 OU VERSÃO SUPERIOR	H	0.49
I8212	ALÇA PREFORMADA DE DISTRIBUIÇÃO PARA CONDUTOR DE ALUMÍNIO 2,0 AWG	UN	4.35
I8213	ALÇA PREFORMADA DE DISTRIBUIÇÃO PARA CONDUTOR DE COBRE 2,0 AWG	UN	23.69
I4159	ANEL BORRACHA P/ FoFo JUNTA ELÁSTICA DN 100 P/ ESGOTO	UN	29.48
I8216	ANEL BORRACHA P/ FoFo JUNTA ELÁSTICA DN 100 P/ ÁGUA	UN	16.77
I4172	ANEL BORRACHA P/ FoFo JUNTA ELÁSTICA DN 1000 P/ ESGOTO	UN	1230.52
I6409	ANEL BORRACHA P/ FoFo JUNTA ELÁSTICA DN 1000 P/ ÁGUA	UN	524.88
I4173	ANEL BORRACHA P/ FoFo JUNTA ELÁSTICA DN 1200 P/ ESGOTO	UN	2488.4
I6417	ANEL BORRACHA P/ FoFo JUNTA ELÁSTICA DN 1200 P/ ÁGUA	UN	843.13
I4160	ANEL BORRACHA P/ FoFo JUNTA ELÁSTICA DN 150 P/ ESGOTO	UN	56.43
I8217	ANEL BORRACHA P/ FoFo JUNTA ELÁSTICA DN 150 P/ ÁGUA	UN	15.5
I4161	ANEL BORRACHA P/ FoFo JUNTA ELÁSTICA DN 200 P/ ESGOTO	UN	110.64
I8218	ANEL BORRACHA P/ FoFo JUNTA ELÁSTICA DN 200 P/ ÁGUA	UN	20.01
I4162	ANEL BORRACHA P/ FoFo JUNTA ELÁSTICA DN 250 P/ ESGOTO	UN	136.69
I8219	ANEL BORRACHA P/ FoFo JUNTA ELÁSTICA DN 250 P/ ÁGUA	UN	38.23
I4163	ANEL BORRACHA P/ FoFo JUNTA ELÁSTICA DN 300 P/ ESGOTO	UN	152.67
I8220	ANEL BORRACHA P/ FoFo JUNTA ELÁSTICA DN 300 P/ ÁGUA	UN	47.29
I4164	ANEL BORRACHA P/ FoFo JUNTA ELÁSTICA DN 350 P/ ESGOTO	UN	162.07
I8221	ANEL BORRACHA P/ FoFo JUNTA ELÁSTICA DN 350 P/ ÁGUA	UN	61.15
I4165	ANEL BORRACHA P/ FoFo JUNTA ELÁSTICA DN 400 P/ ESGOTO	UN	196.73
I6400	ANEL BORRACHA P/ FoFo JUNTA ELÁSTICA DN 400 P/ ÁGUA	UN	75.41
I4166	ANEL BORRACHA P/ FoFo JUNTA ELÁSTICA DN 450 P/ ESGOTO	UN	236.1
I6402	ANEL BORRACHA P/ FoFo JUNTA ELÁSTICA DN 450 P/ ÁGUA	UN	117.94
I4157	ANEL BORRACHA P/ FoFo JUNTA ELÁSTICA DN 50 P/ ESGOTO	UN	2.51
I4167	ANEL BORRACHA P/ FoFo JUNTA ELÁSTICA DN 500 P/ ESGOTO	UN	308.57
I6403	ANEL BORRACHA P/ FoFo JUNTA ELÁSTICA DN 500 P/ ÁGUA	UN	86.34
I4168	ANEL BORRACHA P/ FoFo JUNTA ELÁSTICA DN 600 P/ ESGOTO	UN	352.09
I6404	ANEL BORRACHA P/ FoFo JUNTA ELÁSTICA DN 600 P/ ÁGUA	UN	148.78
I4169	ANEL BORRACHA P/ FoFo JUNTA ELÁSTICA DN 700 P/ ESGOTO	UN	818.5
I6405	ANEL BORRACHA P/ FoFo JUNTA ELÁSTICA DN 700 P/ ÁGUA	UN	311.39
I7095	ANEL BORRACHA P/ FoFo JUNTA ELÁSTICA DN 80 P/ ESGOTO	UN	22.73
I8215	ANEL BORRACHA P/ FoFo JUNTA ELÁSTICA DN 80 P/ ÁGUA	UN	9.73
I4170	ANEL BORRACHA P/ FoFo JUNTA ELÁSTICA DN 800 P/ ESGOTO	UN	940.53
I6406	ANEL BORRACHA P/ FoFo JUNTA ELÁSTICA DN 800 P/ ÁGUA	UN	361.28
I4171	ANEL BORRACHA P/ FoFo JUNTA ELÁSTICA DN 900 P/ ESGOTO	UN	1122.69
I6407	ANEL BORRACHA P/ FoFo JUNTA ELÁSTICA DN 900 P/ ÁGUA	UN	424.44
I2965	ANEL DE BORRACHA OCRE DN 100	UN	2.64
I2966	ANEL DE BORRACHA OCRE DN 125	UN	3.32
I2967	ANEL DE BORRACHA OCRE DN 150	UN	5.63
I2968	ANEL DE BORRACHA OCRE DN 200	UN	6.79
I2969	ANEL DE BORRACHA OCRE DN 250	UN	13.61
I2970	ANEL DE BORRACHA OCRE DN 300	UN	25.55
I2971	ANEL DE BORRACHA OCRE DN 350	UN	31.35
I2972	ANEL DE BORRACHA OCRE DN 400	UN	36.08
I3094	ANEL DE BORRACHA P/ TUBO DE FoFo 1MPa DN 100	UN	6.69
I3095	ANEL DE BORRACHA P/ TUBO DE FoFo 1MPa DN 150	UN	8.99
I3096	ANEL DE BORRACHA P/ TUBO DE FoFo 1MPa DN 200	UN	17.02
I3097	ANEL DE BORRACHA P/ TUBO DE FoFo 1MPa DN 250	UN	54.15
I3098	ANEL DE BORRACHA P/ TUBO DE FoFo 1MPa DN 300	UN	71.01
I3091	ANEL DE BORRACHA P/ TUBO PBA DN 100	UN	5.03
I3089	ANEL DE BORRACHA P/ TUBO PBA DN 50	UN	1.52
I3090	ANEL DE BORRACHA P/ TUBO PBA DN 75	UN	3.05
I2964	ANEL DE BORRACHA P/TUBO VFORT.PAREDE DUPLA DN 150	UN	11.51
I6847	ANEL DE BORRACHA TIL REDE 150	UN	39.71
I6848	ANEL DE BORRACHA TIL REDE 300	UN	120.57
I9557	ANEL DE VEDAÇÃO CHULA DN 16	UN	0.7
I9558	ANEL DE VEDAÇÃO CHULA DN 25	UN	1.61
I5803	ANEL EDUTOR O-RING DN 40	UN	0.52
I5804	ANEL EDUTOR O-RING DN 50	UN	0.96
I5805	ANEL EDUTOR O-RING DN 65	UN	1.56
I6063	ANEL PRE-MOLDADO DE CONCRETO, D = 0,60M (LIGA. PREDIAL)	UN	39.14
I6061	ANEL PRE-MOLDADO DE CONCRETO, D = 0,60M, H = 0,50M	UN	45
I6062	ANEL PRE-MOLDADO DE CONCRETO, D = 0,60M, H = 0,70M	UN	45.37
I6064	ANEL PRE-MOLDADO DE CONCRETO, D = 0,60M, H = 1,00M	UN	117.34
I6065	ANEL PRE-MOLDADO DE CONCRETO, D = 1,00M, H = 0,50M	UN	67.68
I6244	ANEL PRE-MOLDADO DE CONCRETO, D = 1,50M, H = 0,50M	UN	150
I6066	ANEL PRE-MOLDADO DE CONCRETO, D = 2,00M, H = 0,50M	UN	301.59
I6067	ANEL PRE-MOLDADO DE CONCRETO, D = 2,50M, H = 0,50M	UN	418.95
I6068	ANEL PRE-MOLDADO DE CONCRETO, D = 3,00M, H = 0,50M	UN	539.31
I6069	ANEL PRE-MOLDADO DE CONCRETO, D = 3,50M, H = 0,50M	UN	529.73
I6410	ANEL PRE-MOLDADO DE CONCRETO, D = 4,00M, ESP=12CM	UN	558.51
I6411	ANEL PRE-MOLDADO DE CONCRETO, D = 5,00M, ESP=15CM	UN	873.59
I9559	ANILHAS PARA IDENTIFICAÇÃO (KIT COM 100 UNID)	UN	22.9
I9560	ANTENA OMNI 8 DBI - 902-928 MHZ	UN	3576.58
I9561	ANTENA OMNI 9 DBI - 902-928 MHZ	UN	3755.41
I9562	ANTENA YAGI 10,3 DBI - 902 A 928 MHZ	UN	844.88
I9563	ANTENA YAGI 17 DBI - 902 A 928 MHZ	UN	575.3
I6049	AREIA SILTOSA, GRANULAÇÃO ESPECÍFICA, PARA LEITO FILTRANTE, T.E. = 0,45 A 0,50; C.U. = 1,4 a 1,6	M3	1060.99
I8980	ARGAMASSA POLIMÉRICA	KG	2.54
I6470	ARMAÇÃO SECUNDÁRIA COM ISOLADOR TIPO ROLDANA	UN	20.91
I4142	ARRUELA BORRACHA P/ FLANGES DN 100 PN10 P/ ESGOTO	UN	56.26
I6428	ARRUELA BORRACHA P/ FLANGES DN 100 PN10 P/ ÁGUA	UN	35.22
I4155	ARRUELA BORRACHA P/ FLANGES DN 1000 PN10 P/ ESGOTO	UN	2483.51
I6446	ARRUELA BORRACHA P/ FLANGES DN 1000 PN10 P/ ÁGUA	UN	1202.47
I4156	ARRUELA BORRACHA P/ FLANGES DN 1200 PN10 P/ ESGOTO	UN	2762.02
I6447	ARRUELA BORRACHA P/ FLANGES DN 1200 PN10 P/ ÁGUA	UN	1404.8
I4143	ARRUELA BORRACHA P/ FLANGES DN 150 PN10 P/ ESGOTO	UN	113.53
I6429	ARRUELA BORRACHA P/ FLANGES DN 150 PN10 P/ ÁGUA	UN	43.22
I4144	ARRUELA BORRACHA P/ FLANGES DN 200 PN10 P/ ESGOTO	UN	136.26
I6430	ARRUELA BORRACHA P/ FLANGES DN 200 PN10 P/ ÁGUA	UN	59.3
I4145	ARRUELA BORRACHA P/ FLANGES DN 250 PN10 P/ ESGOTO	UN	157.64
I6436	ARRUELA BORRACHA P/ FLANGES DN 250 PN10 P/ ÁGUA	UN	107.25
I4146	ARRUELA BORRACHA P/ FLANGES DN 300 PN10 P/ ESGOTO	UN	160.35
I6437	ARRUELA BORRACHA P/ FLANGES DN 300 PN10 P/ ÁGUA	UN	134.47
I4147	ARRUELA BORRACHA P/ FLANGES DN 350 PN10 P/ ESGOTO	UN	197.35
I6438	ARRUELA BORRACHA P/ FLANGES DN 350 PN10 P/ ÁGUA	UN	143.72
I4148	ARRUELA BORRACHA P/ FLANGES DN 400 PN10 P/ ESGOTO	UN	278.56
I6439	ARRUELA BORRACHA P/ FLANGES DN 400 PN10 P/ ÁGUA	UN	148.85
I9564	ARRUELA BORRACHA P/ FLANGES DN 400 PN16 P/ ÁGUA	UN	54.67
I4149	ARRUELA BORRACHA P/ FLANGES DN 450 PN10 P/ ESGOTO	UN	308.68
I6440	ARRUELA BORRACHA P/ FLANGES DN 450 PN10 P/ ÁGUA	UN	146.69
I4140	ARRUELA BORRACHA P/ FLANGES DN 50 PN10 P/ ESGOTO	UN	21.31
I6418	ARRUELA BORRACHA P/ FLANGES DN 50 PN10 P/ ÁGUA	UN	19.06
I4150	ARRUELA BORRACHA P/ FLANGES DN 500 PN10 P/ ESGOTO	UN	350.55
I6441	ARRUELA BORRACHA P/ FLANGES DN 500 PN10 P/ ÁGUA	UN	303.95
I4151	ARRUELA BORRACHA P/ FLANGES DN 600 PN10 P/ ESGOTO	UN	999.09
I6442	ARRUELA BORRACHA P/ FLANGES DN 600 PN10 P/ ÁGUA	UN	734.08
I4152	ARRUELA BORRACHA P/ FLANGES DN 700 PN10 P/ ESGOTO	UN	933.98
I6443	ARRUELA BORRACHA P/ FLANGES DN 700 PN10 P/ ÁGUA	UN	1055.73
I4141	ARRUELA BORRACHA P/ FLANGES DN 75 PN10 P/ ESGOTO	UN	21.05
I6419	ARRUELA BORRACHA P/ FLANGES DN 75 PN10 P/ ÁGUA	UN	25.02
I7096	ARRUELA BORRACHA P/ FLANGES DN 80 PN10 P/ ESGOTO	UN	29.69
I6420	ARRUELA BORRACHA P/ FLANGES DN 80 PN10 P/ ÁGUA	UN	25.02
I4153	ARRUELA BORRACHA P/ FLANGES DN 800 PN10 P/ ESGOTO	UN	1115.9
I6444	ARRUELA BORRACHA P/ FLANGES DN 800 PN10 P/ ÁGUA	UN	918.14
I4154	ARRUELA BORRACHA P/ FLANGES DN 900 PN10 P/ ESGOTO	UN	1236.7
I6445	ARRUELA BORRACHA P/ FLANGES DN 900 PN10 P/ ÁGUA	UN	1088.93
I9565	ARRUELA BORRACHA P/ FLANGES DN 900 PN16 P/ ÁGUA	UN	275.48
I6467	ARRUELA DE ALUMÍNIO PARA ELETRODUTO DN 1 1/2"	UN	0.67
I9566	ARRUELA DE PRESSÃO 3/8" AÇO CARBONO	UN	0.08
I9567	ARRUELA LISA 3/8" AÇO CARBONO	UN	0.06
I8070	ARRUELA QUADRADA 50 x 3mm COM FURO DE 15mm	UN	0.79
I8071	ARRUELA REDONDA 32 x 3mm COM FURO DE 18mm	UN	0.55
I7556	ASFALTO OXIDADO (PESO ESPECÍFICO 1,02 g/cm3)	KG	4.92
I9568	ASPERSOR ESCAMOTEÁVEL	UN	12.85
I9569	BANCADA DE AÇO INOX (2,20X0.75)M	UN	1294.65
I9570	BANCADA DE AÇO INOX (2,85X0.75)M C/ 2 CUBAS E ACESSÓRIOS	UN	2477.9
I9571	BANCADA DE AÇO INOX (4,35X0.75)M	UN	2477.9
I9572	BANCADA DE AÇO INOX (5,15X0.75)M C/ 2 CUBAS E ACESSÓRIOS	UN	4079.25
I9574	BANCO DE CAPACITOR AUTOMÁTICO 120KVAR 440V	UN	14967
I9573	BANCO DE CAPACITOR AUTOMÁTICO 40KVAR 440V	UN	6175.97
I7551	BARRA CHATA ALUM. 1" ESP. 1/4 COM 6m	UN	58.83
I9575	BASE SECCIONADORA 10 X 38 PARA FUSIVEL CARTUCHO E PORCELANA	UN	59.13
I9576	BATERIA 40 AH	UN	359.89
I9346	BOBINA DE PAPEL P/ IMPRESSORA PORTÁTIL	UN	6.08
I9347	BOMBAS PERISTÁLTICAS P/ PAC, POLÍMERO, HIDRÓXIDO DE SÓDIO OU ÁCIDO FLUOSSILICICO, Q = 0,1 a 500 ml/min (0,006 a 30 l/h)	UN	9758.19
I9348	BOMBAS PERISTÁLTICAS P/ PAC, POLÍMERO, HIDRÓXIDO DE SÓDIO OU ÁCIDO FLUOSSILICICO, Q = 0,1 a 1000ml/min (0,006 a 60 l/h)	UN	14452.34
I9349	BOMBAS PERISTÁLTICAS P/ PAC, POLÍMERO, HIDRÓXIDO DE SÓDIO OU ÁCIDO FLUOSSILICICO, Q = 0,1 a 2000 ml/min (0,006 a 120 l/h)	UN	15657.2
I9577	BORNE 2,5MM²	UN	2.84
I9578	BORNE 4 MM²	UN	2.99
I9579	BORNE SACK FUSIVEL 1-6,3A 8WA1 011-1SF12	UN	28.27
I9580	BORNE TERRA 2,5MM²	UN	6.3
I9581	BORNE TERRA 4MM²	UN	7.29
I7554	BORRACHA LENÇOL SINTÉTICO 4,8mm (8,10/m)	KG	3.23
I9582	BOTÃO DE COMANDO VERDE 1NA	UN	12.9
I9583	BOTÃO DE COMANDO VERMELHO 1NF	UN	12.9
I9584	BOTÃO DE EMERGÊNCIA - COGUMELO	UN	61.71
I6425	BOX RETO DE D=1 1/2"	UN	5.43
I6426	BOX RETO DE D=1"	UN	2.58
I6427	BOX RETO DE D=3/4"	UN	2.31
I9585	BUCHA COM REDUÇÃO EM FºGº 1 1/4”X 2 1/2”	UN	29.21
I6466	BUCHA DE ALUMÍNIO PARA ELETRODUTO DN 1 1/2"	UN	0.86
I9586	BUCHA REDUÇÃO DE AÇO GALVANIZADO 6"X 4"	UN	282.11
I9590	BUCHA REDUÇÃO LONGA PVC SOLDÁVEL DN 50X32MM	UN	3.38
I9587	BUCHA REDUÇÃO PVC SOLD. D=1 1/2"X1" (50X32MM)	UN	3.42
I9588	BUCHA REDUÇÃO PVC SOLD. D=1 1/4"X1" (40X32MM)	UN	0.99
I9589	BUCHA REDUÇÃO PVC SOLD. D=1"X3/4" (32X25MM)	UN	0.56
I6496	BÓIA DE NÍVEL PÊRA C/ CONTRAPESO - 10 METROS DE CABO	UN	253.89
I6493	BÓIA DE NÍVEL PÊRA C/ CONTRAPESO - 5 METROS DE CABO	UN	35.27
I8500	CABO BLINDADO FLEXÍVEL TETRAPOLAR 3 x 10,0 mm² + 10,0 mm²	M	18.08
I8507	CABO BLINDADO FLEXÍVEL TETRAPOLAR 3 x 120,0 mm² + 70,0 mm²	M	156.63
I8508	CABO BLINDADO FLEXÍVEL TETRAPOLAR 3 x 150,0 mm² + 95,0 mm²	M	197.65
I8501	CABO BLINDADO FLEXÍVEL TETRAPOLAR 3 x 16,0 mm² + 16,0 mm²	M	26.74
I8509	CABO BLINDADO FLEXÍVEL TETRAPOLAR 3 x 185,0 mm² + 95,0 mm²	M	228.86
I8497	CABO BLINDADO FLEXÍVEL TETRAPOLAR 3 x 2,5 mm² + 2,5 mm²	M	3.92
I8510	CABO BLINDADO FLEXÍVEL TETRAPOLAR 3 x 240,0 mm² + 120,0 mm²	M	278.54
I8502	CABO BLINDADO FLEXÍVEL TETRAPOLAR 3 x 25,0 mm² + 25,0 mm²	M	36.4
I8503	CABO BLINDADO FLEXÍVEL TETRAPOLAR 3 x 35,0 mm² + 16,0 mm²	M	46.74
I8498	CABO BLINDADO FLEXÍVEL TETRAPOLAR 3 x 4,0 mm² + 4,0 mm²	M	9.39
I8504	CABO BLINDADO FLEXÍVEL TETRAPOLAR 3 x 50,0 mm² + 25,0 mm²	M	66.91
I8499	CABO BLINDADO FLEXÍVEL TETRAPOLAR 3 x 6,0 mm² + 6,0 mm²	M	12.21
I8505	CABO BLINDADO FLEXÍVEL TETRAPOLAR 3 x 70,0 mm² + 35,0 mm²	M	96.01
I8506	CABO BLINDADO FLEXÍVEL TETRAPOLAR 3 x 95,0 mm² + 50,0 mm²	M	122.32
I6139	CABO CLASSE 1KV 2 X 1,5MM2	M	1.71
I6138	CABO CLASSE 1KV 3 X 1,5MM2	M	2.39
I6141	CABO CLASSE 1KV 3 X 2,5MM2	M	3.58
I6143	CABO CLASSE 1KV 4 X 10MM2	M	17.37
I6144	CABO CLASSE 1KV 4 X 16MM2	M	27.15
I6140	CABO CLASSE 1KV 4 X 2,5MM2	M	4.65
I6145	CABO CLASSE 1KV 4 X 25MM2	M	40.34
I6146	CABO CLASSE 1KV 4 X 35MM2	M	57.46
I6142	CABO CLASSE 1KV 4 X 6MM2	M	10.32
I6147	CABO CLASSE 1KV 4 X 70MM2	M	146.17
I6148	CABO CLASSE 1KV 4 X 95MM2	M	201.28
I9591	CABO COAXIAL RGC 213	M	12.69
I9592	CABO COBRE FLEXÍVEL, ISOLADO, 1,0MM2 - 450/750V / 70º	M	0.64
I8815	CABO DE ALUMÍNIO ISOLADO XLPE 06/1KV 10MM2	M	1.57
I8822	CABO DE ALUMÍNIO ISOLADO XLPE 06/1KV 120MM2	M	11.68
I8823	CABO DE ALUMÍNIO ISOLADO XLPE 06/1KV 150MM2	M	13.9
I8816	CABO DE ALUMÍNIO ISOLADO XLPE 06/1KV 16MM2	M	2.01
I8824	CABO DE ALUMÍNIO ISOLADO XLPE 06/1KV 185MM2	M	17.99
I8825	CABO DE ALUMÍNIO ISOLADO XLPE 06/1KV 240MM2	M	22.98
I8817	CABO DE ALUMÍNIO ISOLADO XLPE 06/1KV 25MM2	M	2.99
I8826	CABO DE ALUMÍNIO ISOLADO XLPE 06/1KV 300MM2	M	38.35
I8818	CABO DE ALUMÍNIO ISOLADO XLPE 06/1KV 35MM2	M	3.65
I8819	CABO DE ALUMÍNIO ISOLADO XLPE 06/1KV 50MM2	M	5.04
I8820	CABO DE ALUMÍNIO ISOLADO XLPE 06/1KV 70MM2	M	7.02
I8821	CABO DE ALUMÍNIO ISOLADO XLPE 06/1KV 95MM2	M	10.01
I8842	CABO DE ALUMÍNIO MULTIPLEX XLPE 06/1KV 1X1X10+10MM2	M	2.07
I8843	CABO DE ALUMÍNIO MULTIPLEX XLPE 06/1KV 1X1X16+16MM2	M	2.89
I8844	CABO DE ALUMÍNIO MULTIPLEX XLPE 06/1KV 1X1X25+25MM2	M	4.43
I8845	CABO DE ALUMÍNIO MULTIPLEX XLPE 06/1KV 1X1X35+35MM2	M	6.99
I8846	CABO DE ALUMÍNIO MULTIPLEX XLPE 06/1KV 2X1X10+10MM2	M	3.27
I8847	CABO DE ALUMÍNIO MULTIPLEX XLPE 06/1KV 2X1X16+16MM2	M	4.04
I8848	CABO DE ALUMÍNIO MULTIPLEX XLPE 06/1KV 2X1X25+25MM2	M	6.82
I8849	CABO DE ALUMÍNIO MULTIPLEX XLPE 06/1KV 2X1X35+35MM2	M	10.24
I8850	CABO DE ALUMÍNIO MULTIPLEX XLPE 06/1KV 2X1X50+50MM2	M	13.94
I8851	CABO DE ALUMÍNIO MULTIPLEX XLPE 06/1KV 2X1X70+70MM2	M	19.56
I8852	CABO DE ALUMÍNIO MULTIPLEX XLPE 06/1KV 3X1X10+10MM2	M	4.47
I8859	CABO DE ALUMÍNIO MULTIPLEX XLPE 06/1KV 3X1X120+70MM2	M	38.86
I8853	CABO DE ALUMÍNIO MULTIPLEX XLPE 06/1KV 3X1X16+16MM2	M	6.45
I8854	CABO DE ALUMÍNIO MULTIPLEX XLPE 06/1KV 3X1X25+25MM2	M	9.26
I8855	CABO DE ALUMÍNIO MULTIPLEX XLPE 06/1KV 3X1X35+35MM2	M	13.48
I8856	CABO DE ALUMÍNIO MULTIPLEX XLPE 06/1KV 3X1X50+50MM2	M	18.54
I8857	CABO DE ALUMÍNIO MULTIPLEX XLPE 06/1KV 3X1X70+70MM2	M	26.11
I8858	CABO DE ALUMÍNIO MULTIPLEX XLPE 06/1KV 3X1X95+70MM2	M	33.14
I8827	CABO DE ALUMÍNIO PROTEGIDO 15KV 35MM2	M	6.12
I8828	CABO DE ALUMÍNIO PROTEGIDO 15KV 50MM2	M	7.09
I8831	CABO DE ALUMÍNIO PROTEGIDO 15KV 120MM2	M	14.61
I8832	CABO DE ALUMÍNIO PROTEGIDO 15KV 150MM2	M	17.72
I8833	CABO DE ALUMÍNIO PROTEGIDO 15KV 185MM2	M	20.64
I8834	CABO DE ALUMÍNIO PROTEGIDO 15KV 240MM2	M	26.54
I8835	CABO DE ALUMÍNIO PROTEGIDO 15KV 300MM2	M	41.29
I8829	CABO DE ALUMÍNIO PROTEGIDO 15KV 70MM2	M	9.24
I8830	CABO DE ALUMÍNIO PROTEGIDO 15KV 95MM2	M	11.7
I8840	CABO DE ALUMÍNIO PROTEGIDO 25KV 150MM2	M	17.72
I8841	CABO DE ALUMÍNIO PROTEGIDO 25KV 185MM2	M	20.64
I8836	CABO DE ALUMÍNIO PROTEGIDO 25KV 35MM2	M	8.96
I8837	CABO DE ALUMÍNIO PROTEGIDO 25KV 50MM2	M	10.57
I8838	CABO DE ALUMÍNIO PROTEGIDO 25KV 70MM2	M	13.79
I8839	CABO DE ALUMÍNIO PROTEGIDO 25KV 95MM2	M	16.97
I6276	CABO DE COBRE ISOLADO 4x4mm2 / 1KV	M	5.81
I6149	CABO DE COBRE ISOLADO 750V MULTIPOLAR 2 X 1,50MM2	M	1.84
I8074	CABO DE COBRE NÚ 25mm²	KG	8.92
I6495	CABO DE COBRE NÚ PARA ATERRAMENTO, TÊMPERA MOLE, FORMAÇÃO EM FIOS ENCORDOADOS, CONFORME ESPECIFICAÇÕES DA NBR-5111 - 10 mm2	M	3.88
I6150	CABO EPROTENAX 3 X 1.5MM2	M	2.1
I6152	CABO EPROTENAX 3 X 35MM2	M	37.46
I6151	CABO EPROTENAX 4 X 16MM2	M	22.8
I8451	CABO FLEXÍVEL TETRAPOLAR 4 x 1,5 mm²	M	2.57
I8455	CABO FLEXÍVEL TETRAPOLAR 4 x 10,0 mm²	M	12.69
I8462	CABO FLEXÍVEL TETRAPOLAR 4 x 120,0 mm²	M	158.39
I8463	CABO FLEXÍVEL TETRAPOLAR 4 x 150,0 mm²	M	197.11
I8456	CABO FLEXÍVEL TETRAPOLAR 4 x 16,0 mm²	M	20.13
I8464	CABO FLEXÍVEL TETRAPOLAR 4 x 185,0 mm²	M	236.69
I8452	CABO FLEXÍVEL TETRAPOLAR 4 x 2,5 mm²	M	3.73
I8465	CABO FLEXÍVEL TETRAPOLAR 4 x 240,0 mm²	M	312.51
I8457	CABO FLEXÍVEL TETRAPOLAR 4 x 25,0 mm²	M	31.05
I8458	CABO FLEXÍVEL TETRAPOLAR 4 x 35,0 mm²	M	43.96
I8453	CABO FLEXÍVEL TETRAPOLAR 4 x 4,0 mm²	M	5.72
I8459	CABO FLEXÍVEL TETRAPOLAR 4 x 50,0 mm²	M	67.66
I8454	CABO FLEXÍVEL TETRAPOLAR 4 x 6,0 mm²	M	7.69
I8460	CABO FLEXÍVEL TETRAPOLAR 4 x 70,0 mm²	M	90.42
I8461	CABO FLEXÍVEL TETRAPOLAR 4 x 95,0 mm²	M	114.88
I8472	CABO FLEXÍVEL TETRAPOLAR BLINDADO 12 x 1,0 mm²	M	7
I8479	CABO FLEXÍVEL TETRAPOLAR BLINDADO 12 x 1,5 mm²	M	11.3
I8486	CABO FLEXÍVEL TETRAPOLAR BLINDADO 12 x 2,5 mm²	M	15.3
I8493	CABO FLEXÍVEL TETRAPOLAR BLINDADO 12 x 4,0 mm²	M	32.27
I8473	CABO FLEXÍVEL TETRAPOLAR BLINDADO 15 x 1,0 mm²	M	13.47
I8480	CABO FLEXÍVEL TETRAPOLAR BLINDADO 15 x 1,5 mm²	M	18.27
I8487	CABO FLEXÍVEL TETRAPOLAR BLINDADO 15 x 2,5 mm²	M	26.9
I8494	CABO FLEXÍVEL TETRAPOLAR BLINDADO 15 x 4,0 mm²	M	39.5
I8466	CABO FLEXÍVEL TETRAPOLAR BLINDADO 2 x 1,0 mm²	M	4.05
I8474	CABO FLEXÍVEL TETRAPOLAR BLINDADO 20 x 1,0 mm²	M	16.62
I8481	CABO FLEXÍVEL TETRAPOLAR BLINDADO 20 x 1,5 mm²	M	17.61
I8488	CABO FLEXÍVEL TETRAPOLAR BLINDADO 20 x 2,5 mm²	M	24.42
I8495	CABO FLEXÍVEL TETRAPOLAR BLINDADO 20 x 4,0 mm²	M	50.62
I8475	CABO FLEXÍVEL TETRAPOLAR BLINDADO 25 x 1,0 mm²	M	19.95
I8482	CABO FLEXÍVEL TETRAPOLAR BLINDADO 25 x 1,5 mm²	M	27.53
I8489	CABO FLEXÍVEL TETRAPOLAR BLINDADO 25 x 2,5 mm²	M	29.74
I8496	CABO FLEXÍVEL TETRAPOLAR BLINDADO 25 x 4,0 mm²	M	61.82
I8467	CABO FLEXÍVEL TETRAPOLAR BLINDADO 3 x 1,0 mm²	M	4.67
I8468	CABO FLEXÍVEL TETRAPOLAR BLINDADO 4 x 1,0 mm²	M	6.89
I8469	CABO FLEXÍVEL TETRAPOLAR BLINDADO 5 x 1,0 mm²	M	7.38
I8476	CABO FLEXÍVEL TETRAPOLAR BLINDADO 5 x 1,5 mm²	M	6.19
I8483	CABO FLEXÍVEL TETRAPOLAR BLINDADO 5 x 2,5 mm²	M	7.62
I8490	CABO FLEXÍVEL TETRAPOLAR BLINDADO 5 x 4,0 mm²	M	9.23
I8470	CABO FLEXÍVEL TETRAPOLAR BLINDADO 7 x 1,0 mm²	M	4.51
I8477	CABO FLEXÍVEL TETRAPOLAR BLINDADO 7 x 1,5 mm²	M	7.46
I8484	CABO FLEXÍVEL TETRAPOLAR BLINDADO 7 x 2,5 mm²	M	9.86
I8491	CABO FLEXÍVEL TETRAPOLAR BLINDADO 7 x 4,0 mm²	M	12.17
I8471	CABO FLEXÍVEL TETRAPOLAR BLINDADO 9 x 1,0 mm²	M	5.47
I8478	CABO FLEXÍVEL TETRAPOLAR BLINDADO 9 x 1,5 mm²	M	9.29
I8485	CABO FLEXÍVEL TETRAPOLAR BLINDADO 9 x 2,5 mm²	M	12.36
I8492	CABO FLEXÍVEL TETRAPOLAR BLINDADO 9 x 4,0 mm²	M	26.95
I9593	CABO PARA IHM (3 METROS)	UN	98
I9594	CABO PP 3X1,5MM²	M	3.89
I6249	CAIXA D'ÁGUA EM FYBERGLASS CAP. 2000L, COM TAMPA	UN	1000.16
I6245	CAIXA D'ÁGUA EM FYBERGLASS CAP. 250L, COM TAMPA	UN	324.36
I6250	CAIXA D'ÁGUA EM FYBERGLASS CAP. 5000L, COM TAMPA	UN	2132.28
I8665	CAIXA D'ÁGUA EM FYBERGLASS CAP. 1000L, COM TAMPA	UN	428.25
I9595	CAIXA DE AREIA CIRCULAR COM RASPADOR DE FUNDO E REDUTOR ACOPLADO COM DESCARGA NA AREIA POR MEIO DE PARAFUSO CLASSIFICADOR PARA VAZÃO MÁXIMA DE 45,62 L/S E DIÂMETRO DE 2,40 M. MATERIAL EM AÇO INOX 316	UN	102900
I9597	CAIXA DE AREIA MECANIZADA CIRCULAR (Ø 5,10M) COM FUNDO CÔNICO DO TIPO PISTA CONSTITUÍDA POR: TANQUE EM AÇO INOX 316, MISTURADOR ACOPLADO A ESTRUTURA, BOMBA CENTRÍFUGA E PAINEL DE CONTROLE ACOPLADO AO EQUIPAMENTO	UN	185508.28
I9596	CAIXA DE AREIA MECANIZADA COM FUNDO CÔNICO CONSTITUÍDA POR: TANQUE EM AÇO INOX 316 DIÂMETRO 3,50M, MISTURADOR ACOPLADO A ESTRUTURA, BOMBA CENTRÍFUGA E PAINEL DE CONTROLE ACOPLADO AO EQUIPAMENTO.	UN	151200
I9598	CAIXA DE AREIA MECANIZADA TIPO PISTA CONSTITUÍDA POR: TANQUE EM AÇO INOX 316 DIÂMETRO 5,30M, MISTURADOR ACOPLADO A ESTRUTURA, BOMBA CENTRÍFUGA E PAINEL DE CONTROLE ACOPLADO AO EQUIPAMENTO.	UN	197200
I6431	CAIXA DE EMBUTIR PVC - 3X3 OCTOGONAL	UN	2.93
I6432	CAIXA DE EMBUTIR PVC - 4X2 RETANGULAR	UN	1.75
I6433	CAIXA DE EMBUTIR PVC - 4X4 QUADRADA	UN	3.47
I8526	CAIXA DE EQUALIZAÇÃO DE TERRA EMBUTIR COM 9 TERMINAIS	UN	209.1
I9160	CAIXA DE EQUIPOTENCIALIZAÇÃO 40X40X15, COM BARRAMENTO PARA NEUTRO	UN	385
I9535	CAIXA DE GORDURA EM PVC, COM CESTO 18L	UN	261
I8524	CAIXA DE INSPEÇÃO DE TERRA CILÍNDRICA 300x600mm	UN	22.14
I9599	CAIXA DE LIGAÇÃO – P.CAGECE-PPH001D	UN	63
I6620	CAIXA DE MEDIÇÃO E PROTEÇÃO, PADRÃO COELCE, FABRICADA EM CHAPA METÁLICA, COM DIM. 340 X 640 X 210mm	UN	76.27
I9600	CAIXA DE PASSAGEM METÁLICA COM TAMPA PARAFUSADA 200X200X100MM	UN	21.97
I6070	CAIXA D`ÁGUA DE FIBROCIMENTO DE 250 L, COM TAMPA	UN	154.22
I6071	CAIXA D`ÁGUA DE FIBROCIMENTO DE 500 L, COM TAMPA	UN	261.25
I2942	CAIXA EM FIBRA OU EM POLIPROPILENO - P.CAGECE-P001	UN	44.28
I6275	CAIXA MOLDADA PARA 12 DISJUNTORES COM BARRRAMENTO (PADRÃO COELCE)	UN	146.3
I6274	CAIXA MOLDADA PARA 16 DISJUNTORES COM BARRRAMENTO (PADRÃO COELCE)	UN	146.3
I9601	CAIXA PARA INSTRUMENTO DE DISPLAY PADRÃO COELCE	UN	88.36
I9602	CAIXA REPARTIDORA DE VAZÃO EM FIBRA DE VIDRO P/ 24 TUBOS DE DISTRIBUIÇÃO - DN 1400; H=1,00M	UN	3151.25
I7446	CALHA PARSHALL EM FIBRA DE VIDRO P/ ESGOTO W:12"	UN	9320.08
I7441	CALHA PARSHALL EM FIBRA DE VIDRO P/ ESGOTO W:3"	UN	1830.38
I7444	CALHA PARSHALL EM FIBRA DE VIDRO P/ ESGOTO W:6"	UN	2426.56
I7445	CALHA PARSHALL EM FIBRA DE VIDRO P/ ESGOTO W:9"	UN	4177.97
I2976	CALHA PARSHALL EM FIBRA DE VIDRO P/ ÁGUA W:12"	UN	9320.08
I2973	CALHA PARSHALL EM FIBRA DE VIDRO P/ ÁGUA W:3"	UN	1830.38
I2974	CALHA PARSHALL EM FIBRA DE VIDRO P/ ÁGUA W:6"	UN	2426.56
I2975	CALHA PARSHALL EM FIBRA DE VIDRO P/ ÁGUA W:9"	UN	4177.97
I9603	CALHA PARSHALL EM FIBRA DE VIDRO PARA ESGOTO W:18" (FORNECIMENTO E INSTALAÇÃO)	UN	9030
I6415	CALHA PRÉ-MOLDADA COM VERTEDOURO TRIANGULAR L=4,00m	UN	274.96
I9605	CAP AÇO SCHEDULE 40 DN 75	UN	12.77
I9606	CAP FOFO JTI DN 100	UN	250.47
I7694	CAP FoFo JTE DN 300	UN	1644.89
I7695	CAP FoFo JTE DN 350	UN	2002.43
I7696	CAP FoFo JTE DN 400	UN	2461.43
I7697	CAP FoFo JTE DN 500	UN	3736.51
I7698	CAP FoFo JTE DN 600	UN	6751.42
I7097	CAP FoFo JUNTA ELASTICA DN 450	UN	1026.82
I7098	CAP FoFo JUNTA ELASTICA DN 80	UN	70.32
I4176	CAP FoFo JUNTA ELÁSTICA DN 100	UN	85.26
I4177	CAP FoFo JUNTA ELÁSTICA DN 150	UN	137.07
I4178	CAP FoFo JUNTA ELÁSTICA DN 200	UN	222.56
I4179	CAP FoFo JUNTA ELÁSTICA DN 250	UN	349.12
I4180	CAP FoFo JUNTA ELÁSTICA DN 300	UN	704
I4181	CAP FoFo JUNTA ELÁSTICA DN 350	UN	904.51
I4182	CAP FoFo JUNTA ELÁSTICA DN 400	UN	925.19
I4183	CAP FoFo JUNTA ELÁSTICA DN 500	UN	1447.69
I4184	CAP FoFo JUNTA ELÁSTICA DN 600	UN	4452.2
I4175	CAP FoFo JUNTA ELÁSTICA DN 75	UN	84.77
I3101	CAP PBA DN 100	UN	17.13
I3099	CAP PBA DN 50	UN	4.24
I3100	CAP PBA DN 75	UN	9.33
I5782	CAP PVC FEMEA REFORÇADO DN 115	UN	109.99
I5783	CAP PVC FEMEA REFORÇADO DN 150	UN	119.84
I5784	CAP PVC FEMEA REFORÇADO DN 200	UN	157.05
I5785	CAP PVC FEMEA STANDARD DN 100	UN	78.87
I5786	CAP PVC FEMEA STANDARD DN 154	UN	119.18
I5787	CAP PVC FEMEA STANDARD DN 206	UN	155.21
I5788	CAP PVC FEMEA STANDARD DN 250	UN	204.21
I5789	CAP PVC FEMEA STANDARD DN 300	UN	293.8
I5790	CAP PVC MACHO REFORÇADO DN 115	UN	63.87
I5791	CAP PVC MACHO REFORÇADO DN 150	UN	71.12
I5792	CAP PVC MACHO REFORÇADO DN 200	UN	121.73
I5793	CAP PVC MACHO STANDARD DN 100	UN	39.67
I5794	CAP PVC MACHO STANDARD DN 154	UN	69.7
I5795	CAP PVC MACHO STANDARD DN 206	UN	109.09
I5796	CAP PVC MACHO STANDARD DN 250	UN	141.03
I5797	CAP PVC MACHO STANDARD DN 300	UN	192.7
I9607	CAP PVC P/ TUBO CORRUGADO JUNTA ELÁSTICA DN 150	UN	36.4
I9608	CAP PVC PARA ESGOTO DN 150	UN	12.43
I6849	CAP PVC PBS DN 150	UN	275.06
I6158	CAPACITOR DE 15KVA 380V	UN	274.48
I8860	CAPACITOR DE 1KVAr 380V	UN	72.93
I6155	CAPACITOR DE 2,5KVA 380V	UN	88.79
I6159	CAPACITOR DE 25KVA 380V	UN	540.47
I6156	CAPACITOR DE 5KVA 380V	UN	138.97
I6157	CAPACITOR DE 7,5KVA 380V	UN	194.9
I8861	CAPACITOR DE 9KVAr 380V	UN	267.7
I8862	CAPACITOR TRIFÁSICO DE 50KVA 440V	UN	2025.8
I4187	CARRETEL COMPLETO DN 100 x 250 PN10	UN	676.15
I4199	CARRETEL COMPLETO DN 1000 x 250 PN10	UN	11914.48
I4200	CARRETEL COMPLETO DN 1200 x 250 PN10	UN	15078.48
I4188	CARRETEL COMPLETO DN 150 x 250 PN10	UN	885.88
I4189	CARRETEL COMPLETO DN 200 x 250 PN10	UN	984.17
I4190	CARRETEL COMPLETO DN 250 x 250 PN10	UN	1464.75
I4191	CARRETEL COMPLETO DN 300 x 250 PN10	UN	1584.05
I4192	CARRETEL COMPLETO DN 350 x 250 PN10	UN	2044.48
I4193	CARRETEL COMPLETO DN 400 x 250 PN10	UN	2164.25
I4194	CARRETEL COMPLETO DN 500 x 250 PN10	UN	3008.48
I4195	CARRETEL COMPLETO DN 600 x 250 PN10	UN	6363.37
I4196	CARRETEL COMPLETO DN 700 x 250 PN10	UN	8320.8
I4186	CARRETEL COMPLETO DN 75 x 250 PN10	UN	372.78
I7100	CARRETEL COMPLETO DN 80 x 250 PN10	UN	372.78
I4197	CARRETEL COMPLETO DN 800 x 250 PN10	UN	9985.26
I4198	CARRETEL COMPLETO DN 900 x 250 PN10	UN	11295.37
I4203	CARRETEL SIMPLES DN 100 x 250	UN	289.79
I4215	CARRETEL SIMPLES DN 1000 x 250	UN	6443.83
I4216	CARRETEL SIMPLES DN 1200 x 250	UN	6980.2
I4204	CARRETEL SIMPLES DN 150 x 250	UN	491.9
I4205	CARRETEL SIMPLES DN 200 x 250	UN	578.02
I4206	CARRETEL SIMPLES DN 250 x 250	UN	862.2
I4207	CARRETEL SIMPLES DN 300 x 250	UN	908.05
I4208	CARRETEL SIMPLES DN 350 x 250	UN	1136.72
I4209	CARRETEL SIMPLES DN 400 x 250	UN	1211.17
I4210	CARRETEL SIMPLES DN 500 x 250	UN	1862.76
I4211	CARRETEL SIMPLES DN 600 x 250	UN	3664.64
I4212	CARRETEL SIMPLES DN 700 x 250	UN	4511.05
I4202	CARRETEL SIMPLES DN 75 x 250	UN	178.72
I7102	CARRETEL SIMPLES DN 80 x 250	UN	178.72
I4213	CARRETEL SIMPLES DN 800 x 250	UN	4958.02
I4214	CARRETEL SIMPLES DN 900 x 250	UN	5202.78
I6154	CARTUCHO COM PO P/SOLDA EXOTERMICA PADRAO 115	UN	10.71
I6153	CARTUCHO COM PO P/SOLDA EXOTERMICA PADRAO 90	UN	8.62
I9609	CARTÃO DE EXPANSÃO - 04 SAÍDAS ANALÓGICAS	UN	2371.78
I9610	CARTÃO DE EXPANSÃO - 08 ENTRADAS ANALÓGICAS	UN	2447.55
I9611	CARTÃO DE EXPANSÃO - 08 SAIDAS DIGITAIS	UN	1085.87
I9612	CARTÃO DE EXPANSÃO - 16 ENTRADAS DIGITAIS	UN	1423.76
I6050	CARVÃO ANTRACITO MINERAL, PARA LEITO FILTRANTE, T.E. = 0,9; C.U. = 1,4 A 1,6	M3	4600.33
I9613	CENTELHADOR COAXIAL	UN	362.23
I5980	CENTRAL DE COMAMDO DE MOTORES TIPO CPD1005	UN	6105.6
I5981	CENTRAL DE COMANDO DE MOTORES TIPO CPD2005	UN	6868.8
I8864	CENTRO DE COMANDO DE MOTORES, COMPOSTO DE 2 CHAVES TIPO SOFT STARTER, PARA MOTORES DE 100CV, TIPO CPD, CONFORME PROJETO PADRÃO CAGECE, INCLUSIVE BANCO DE CAPACITORES TRIFÁSICO 15,0KVAR	UN	43826.38
I8863	CENTRO DE COMANDO DE MOTORES, COMPOSTO DE 2 CHAVES TIPO SOFT STARTER, PARA MOTORES DE 25CV, TIPO CPD, CONFORME PROJETO PADRÃO CAGECE, INCLUSIVE BANCO DE CAPACITORES 5,0KVAR	UN	24701.98
I8865	CENTRO DE COMANDO DE MOTORES, COMPOSTO DE 3 CHAVES TIPO SOFT STARTER, PARA MOTORES DE 20CV, INCLUSIVE BANCO DE CAPACITORES TRIFÁSICO DE 3,0KVAR	UN	39218.15
I9614	CHAVE COMUTADORA 3 POSIÇÕES FIXA 22MM	UN	39.2
I9615	CHAVE FIM DE CURSO	UN	71.66
I9616	CHAVE FIM DE CURSO PARA PAINEL	UN	118.25
I8211	CHAVE FUSÍVEL INDICADORA UNIPOLAR 15KV-300A CORRENTE RUPTURA 2,0 KV	UN	176.35
I9617	CHAVE MAGNÉTICA COMPLETA - PADRÃO CAGECE	UN	66.15
I7552	CHUMBADOR FISCHER FCB 1/4"	UN	1.1
I9618	CHUMBADOR PBA INOX 3/8” X 3”	UN	11.72
I9619	CLASSIFICADOR EM AÇO INOX 316 COM ROSCA TRANSPORTADORA 9"	UN	215565
I8698	CLORADOR DE PASTILHA PARA CLORO ORGÂNICO - CAPACIDADE E AUTONOMIA MÍNIMA PARA TRATAR 2.500M3 DE ÁGUA POR CARGA DE CLORO	UN	2919.28
I6622	CLORADOR P/ CLORO GASOSO COMPLETO, CAPACIDADE ATÉ 2 Kg/h OU 48 Kg/dia	UN	1962.14
I6628	CLORADOR P/CLORO GASOSO COMPLETO, CAPACIDADE 10Kg/h OU 240 Kg/dia	UN	2469.21
I6627	CLORADOR P/CLORO GASOSO COMPLETO,CAPACIDADE 4 Kg/h OU 96 Kg/dia	UN	2116.46
I9620	CLP COM 8/8 E/E INTEGRADAS	UN	3704.9
I9621	CLP COM 8/8 E/S INTEGRADAS	UN	3704.9
I9622	COBERTURA EM FILME PLÁSTICO ESTUFA 150 MICRAS	M2	11.04
I2911	COLAR DE TOMADA SAIDA ROSC. BUCHA LATÃO DN 75 x 1/2"	UN	13.3
I2917	COLAR DE TOMADA FoFo P/ TUBOS DE PVC DN 100 x 1"	UN	42.74
I2919	COLAR DE TOMADA FoFo P/ TUBOS DE PVC DN 150 x 1"	UN	53.23
I2918	COLAR DE TOMADA FoFo P/ TUBOS DE PVC DN 150 x 3/4"	UN	53.23
I2921	COLAR DE TOMADA FoFo P/ TUBOS DE PVC DN 200 x 1"	UN	83.65
I2920	COLAR DE TOMADA FoFo P/ TUBOS DE PVC DN 200 x 3/4"	UN	83.65
I2923	COLAR DE TOMADA FoFo P/ TUBOS DE PVC DN 250 x 1"	UN	93.29
I2922	COLAR DE TOMADA FoFo P/ TUBOS DE PVC DN 250 x 3/4"	UN	93.29
I2925	COLAR DE TOMADA FoFo P/ TUBOS DE PVC DN 300 x 1"	UN	103.91
I2924	COLAR DE TOMADA FoFo P/ TUBOS DE PVC DN 300 x 3/4"	UN	103.91
I2915	COLAR DE TOMADA FoFo P/ TUBOS DE PVC DN 50 x 1"	UN	30.36
I2916	COLAR DE TOMADA FoFo P/ TUBOS DE PVC DN 75 x 1"	UN	33.64
I2927	COLAR DE TOMADA FoFo P/TUBOS PVC / DEFoFo DN 100 x 1"	UN	22.88
I2926	COLAR DE TOMADA FoFo P/TUBOS PVC / DEFoFo DN 100 x 3/4"	UN	22.88
I2929	COLAR DE TOMADA FoFo P/TUBOS PVC / DEFoFo DN 150 x 1"	UN	28.5
I2928	COLAR DE TOMADA FoFo P/TUBOS PVC / DEFoFo DN 150 x 3/4"	UN	24.8
I2931	COLAR DE TOMADA FoFo P/TUBOS PVC / DEFoFo DN 200 x 1"	UN	44.79
I2930	COLAR DE TOMADA FoFo P/TUBOS PVC / DEFoFo DN 200 x 3/4"	UN	44.79
I2933	COLAR DE TOMADA FoFo P/TUBOS PVC / DEFoFo DN 250 x 1"	UN	49.2
I2932	COLAR DE TOMADA FoFo P/TUBOS PVC / DEFoFo DN 250 x 3/4"	UN	50.4
I2935	COLAR DE TOMADA FoFo P/TUBOS PVC / DEFoFo DN 300 x 1"	UN	55.64
I2934	COLAR DE TOMADA FoFo P/TUBOS PVC / DEFoFo DN 300 x 3/4"	UN	63.2
I8392	COLAR DE TOMADA POLIPROPILENO C/TRAVAS SAÍDA ROSC. DN 100 x 1/2"	UN	7.93
I8393	COLAR DE TOMADA POLIPROPILENO C/TRAVAS SAÍDA ROSC. DN 100 x 3/4"	UN	7.81
I8386	COLAR DE TOMADA POLIPROPILENO C/TRAVAS SAÍDA ROSC. DN 32 x 1/2"	UN	5.47
I8387	COLAR DE TOMADA POLIPROPILENO C/TRAVAS SAÍDA ROSC. DN 32 x 3/4"	UN	5.28
I8388	COLAR DE TOMADA POLIPROPILENO C/TRAVAS SAÍDA ROSC. DN 50 x 1/2"	UN	3.73
I8389	COLAR DE TOMADA POLIPROPILENO C/TRAVAS SAÍDA ROSC. DN 50 x 3/4"	UN	3.49
I8390	COLAR DE TOMADA POLIPROPILENO C/TRAVAS SAÍDA ROSC. DN 75 x 1/2"	UN	7.25
I8391	COLAR DE TOMADA POLIPROPILENO C/TRAVAS SAÍDA ROSC. DN 75 x 3/4"	UN	7.11
I2907	COLAR DE TOMADA PVC C/TRAVAS SAIDA ROSC. DN 100 x 1/2"	UN	9.99
I2908	COLAR DE TOMADA PVC C/TRAVAS SAIDA ROSC. DN 100 x 3/4"	UN	9.99
I2901	COLAR DE TOMADA PVC C/TRAVAS SAIDA ROSC. DN 32 x 1/2"	UN	5.27
I2902	COLAR DE TOMADA PVC C/TRAVAS SAIDA ROSC. DN 32 x 3/4"	UN	5.27
I2903	COLAR DE TOMADA PVC C/TRAVAS SAIDA ROSC. DN 50 x 1/2"	UN	5.92
I2904	COLAR DE TOMADA PVC C/TRAVAS SAIDA ROSC. DN 50 x 3/4"	UN	5.92
I2905	COLAR DE TOMADA PVC C/TRAVAS SAIDA ROSC. DN 75 x 1/2"	UN	8.03
I2906	COLAR DE TOMADA PVC C/TRAVAS SAIDA ROSC. DN 75 x 3/4"	UN	8.32
I2913	COLAR DE TOMADA SAIDA ROSC. BUCHA LATÃO DN 100 x 1/2"	UN	15.15
I2914	COLAR DE TOMADA SAIDA ROSC. BUCHA LATÃO DN 100 x 3/4"	UN	15.15
I2909	COLAR DE TOMADA SAIDA ROSC. BUCHA LATÃO DN 50 x 1/2"	UN	10.05
I2910	COLAR DE TOMADA SAIDA ROSC. BUCHA LATÃO DN 50 x 3/4"	UN	10.05
I2912	COLAR DE TOMADA SAIDA ROSC. BUCHA LATÃO DN 75 x 3/4"	UN	13.3
I9623	COLARINHO EM AÇO CARBONO C/ESP.1/2" DN 500MM E FLANGE PN10	UN	1324
I9624	COLARINHO PARA FLANGE DN 200	UN	263.44
I9625	COLARINHO PARA FLANGE DN 400	UN	1586.97
I9626	COLARINHO PARA FLANGE DN 800	UN	5267.96
I6850	COLARINHO PEAD PN 10 DN 110 mm	UN	157
I6851	COLARINHO PEAD PN 10 DN 160 mm	UN	277.18
I6852	COLARINHO PEAD PN 10 DN 75 mm	UN	85.21
I6853	COLARINHO PEAD PN 10 DN 90 mm	UN	127.08
I9627	COLARINHO PEAD SR21 PN 8 DN 200	UN	263.44
I9628	COLARINHO PEAD SR21 PN 8 DN 400	UN	1393.76
I9629	COLARINHO PEAD SR21 PN 8 DN 800	UN	6338.95
I9630	COLARINHO PEAD SR21 PN 8 DN 1000	UN	11522.71
I9631	COMPORTA C/SENTIDO DUPLO DE FLUXO C/PASSAGEM QUADRADA EM AÇO INOX 316 DN 150	UN	9574.8
I9632	COMPORTA C/SENTIDO DUPLO DE FLUXO C/PASSAGEM QUADRADA EM AÇO INOX 316 DN 200	UN	10312.16
I9633	COMPORTA C/SENTIDO DUPLO DE FLUXO C/PASSAGEM QUADRADA EM AÇO INOX 316 DN 250	UN	11048.31
I9634	COMPORTA C/SENTIDO DUPLO DE FLUXO C/PASSAGEM QUADRADA EM AÇO INOX 316 DN 300	UN	11988.48
I9635	COMPORTA C/SENTIDO DUPLO DE FLUXO C/PASSAGEM QUADRADA EM AÇO INOX 316 DN 500	UN	13821.76
I4865	COMPORTA CIRCULAR C/DUPLO SENT. DE FLUXO DN 1000	UN	57123.98
I4866	COMPORTA CIRCULAR C/DUPLO SENT. DE FLUXO DN 1200	UN	59132.63
I4867	COMPORTA CIRCULAR C/DUPLO SENT. DE FLUXO DN 1400	UN	70655.08
I4868	COMPORTA CIRCULAR C/DUPLO SENT. DE FLUXO DN 1500	UN	73236.42
I4857	COMPORTA CIRCULAR C/DUPLO SENT. DE FLUXO DN 200	UN	9492.5
I4858	COMPORTA CIRCULAR C/DUPLO SENT. DE FLUXO DN 300	UN	15247.61
I4859	COMPORTA CIRCULAR C/DUPLO SENT. DE FLUXO DN 400	UN	14151.71
I4860	COMPORTA CIRCULAR C/DUPLO SENT. DE FLUXO DN 500	UN	18613.42
I4861	COMPORTA CIRCULAR C/DUPLO SENT. DE FLUXO DN 600	UN	21281.46
I4862	COMPORTA CIRCULAR C/DUPLO SENT. DE FLUXO DN 700	UN	31831.67
I4863	COMPORTA CIRCULAR C/DUPLO SENT. DE FLUXO DN 800	UN	39626.85
I4864	COMPORTA CIRCULAR C/DUPLO SENT. DE FLUXO DN 900	UN	44623.19
I4877	COMPORTA QUADRADA C/DUPLO SENT. DE FLUXO DN 1000	UN	56487.39
I4878	COMPORTA QUADRADA C/DUPLO SENT. DE FLUXO DN 1200	UN	59051.03
I4879	COMPORTA QUADRADA C/DUPLO SENT. DE FLUXO DN 1400	UN	70372.12
I4880	COMPORTA QUADRADA C/DUPLO SENT. DE FLUXO DN 1500	UN	73197.73
I4869	COMPORTA QUADRADA C/DUPLO SENT. DE FLUXO DN 200	UN	9626.72
I4870	COMPORTA QUADRADA C/DUPLO SENT. DE FLUXO DN 300	UN	15247.61
I4871	COMPORTA QUADRADA C/DUPLO SENT. DE FLUXO DN 400	UN	13675.04
I4872	COMPORTA QUADRADA C/DUPLO SENT. DE FLUXO DN 500	UN	18637.77
I4873	COMPORTA QUADRADA C/DUPLO SENT. DE FLUXO DN 600	UN	20824.61
I4874	COMPORTA QUADRADA C/DUPLO SENT. DE FLUXO DN 700	UN	30505.76
I4875	COMPORTA QUADRADA C/DUPLO SENT. DE FLUXO DN 800	UN	38480.2
I4876	COMPORTA QUADRADA C/DUPLO SENT. DE FLUXO DN 900	UN	44623.19
I9636	COMPORTA SENTIDO DUPLO DE FLUXO COM PASSAGEM QUADRADA EM AÇO INOX 316 COM ACIONAMENTO ELETRICO E MANUAL DN 800	UN	52338.92
I9637	COMPORTA SENTIDO DUPLO DE FLUXO COM PASSAGEM QUADRADA EM AÇO INOX 316 COM ACIONAMENTO ELETRICO E MANUAL DN 900	UN	60301.5
I9638	COMPRESSOR DE AR PARA KITS DOSADORES DE DIAFRAGMA, ACIONAMENTO DIRETO E ISENTO DE ÓLEO, C/ VAZÃO MÍN. 140L/MIN, PRESSÃO NOMINAL 80 A 120 PSI. POTÊNCIA DO MOTOR 1CV, ROTAÇÃO MÁX. 1.680RPM, QUALIDADE DO AR: AR COMPRIMIDO SEM ÓLEO	UN	2068.44
I8866	COMPRESSOR DE AR PARA KITS DOSADORES DE DIAFRAGMA, ACIONAMENTO DIRETO E ISENTO DE ÓLEO, C/ VAZÃO MÍN. 45L/MIN E VAZÃO MÁX. 65L/MIN, PRESSÃO MÁX. 2,8 bar. POTÊNCIA DO MOTOR 1/3 HP (250 W); TENSÃO: 220V	UN	534.63
I8867	COMPRESSOR DE AR, PRESSÃO MÁX. 40 psi, POTÊNCIA 450 W, TENSÃO: 220V ROT. 1750 rpm E MANGUEIRA DE 3M	UN	472.04
I9639	CONCERTINA COM DIÂMETRO DE 450 MM EM FORMATO ESPIRAL VAGALUME	M	25
I9168	CONCERTINA EM ESPIRAL, DIÂMETRO 450mm	M	18.38
I8518	CONECTOR EMENDA E MEDIÇÃO PARA CABO ATÉ 50mm² 4P	UN	17.22
I9640	CONECTOR INICIAL DE LINHA DN 16MM	UN	184.5
I8084	CONECTOR PARA CONDUTOR DE AÇO COBREADO 7 x 10 AWG	UN	16.7
I9641	CONECTOR PARA RGC-213 (TIPO N)	UN	23.95
I9644	CONJ. MOTO-BOMBA CENTRÍFUGA DE EIXO HORIZONTAL - POT = 10CV - Q = 46,12 M3/h - 30,38 mca	UN	9790
I9645	CONJ. MOTO-BOMBA CENTRÍFUGA DE EIXO HORIZONTAL - POT = 15CV	UN	11438.55
I9646	CONJ. MOTO-BOMBA CENTRÍFUGA DE EIXO HORIZONTAL - POT = 20CV - Q = 63,80 M3/h - 15,00 mca	UN	13776.14
I9647	CONJ. MOTO-BOMBA CENTRÍFUGA DE EIXO HORIZONTAL - POT = 25CV	UN	21370.02
I9648	CONJ. MOTO-BOMBA CENTRÍFUGA DE EIXO HORIZONTAL - POT = 30CV - Q = 61,00 L/s - Q = 219,60 M3/h - Hman = 23,10 mca	UN	28769.54
I9642	CONJ. MOTO-BOMBA CENTRÍFUGA DE EIXO HORIZONTAL - POT = 3CV - Q = 3,00 L/s - Q = 10,80 M3/h - Hman = 26,59 mca	UN	4990.67
I9649	CONJ. MOTO-BOMBA CENTRÍFUGA DE EIXO HORIZONTAL - POT = 40CV - Q = 572,58 M3/h - 15,00 mca - 1.160 rpm	UN	50973.34
I9643	CONJ. MOTO-BOMBA CENTRÍFUGA DE EIXO HORIZONTAL - POT = 5CV - Q = 35,00 M3/h - 33,00 mca	UN	5512
I9650	CONJ. MOTO-BOMBA SUBMERSA - POT = 1,0CV - Q = 4,00 M3/h - 43,00 mca	UN	1706
I9651	CONJ. MOTO-BOMBA SUBMERSA - POT = 1,5CV - Q = 5,00 M3/h - 53,00 mca	UN	2601
I9652	CONJ. MOTO-BOMBA SUBMERSA - POT = 2,0CV - Q = 6,00 M3/h - 46,00 mca	UN	2838
I9653	CONJ. MOTO-BOMBA SUBMERSA - POT=2,5CV - Q = 7,00 M3/h - 53,00 mca	UN	3329.58
I9654	CONJ. MOTO-BOMBA SUBMERSA - POT=3,0CV - Q = 9,00 M3/h - 52,00 mca	UN	3645
I9655	CONJ. MOTO-BOMBA SUBMERSA - POT=3,5CV - Q = 5,70 L/s - Hman = 8,60 mca	UN	4323.76
I9656	CONJ. MOTO-BOMBA SUBMERSA - POT=4,0CV - Q = 5,80 L/s - Hman = 10,60 mca	UN	4928
I9657	CONJ. MOTO-BOMBA SUBMERSA - POT=4,5CV - Q = 30,00 M3/h - Hman = 28,00 mca	UN	5317.94
I9658	CONJ. MOTO-BOMBA SUBMERSA - POT=5,0CV - DN 97MM - Q = 1,12 M3/h - 129,21 mca - 3.500 rpm	UN	5815.03
I9659	CONJ. MOTO-BOMBA SUBMERSÍVEL - POT= 2,0CV	UN	10553.73
I9660	CONJ. MOTO-BOMBA SUBMERSÍVEL - POT= 2,5CV	UN	13556.87
I9661	CONJ. MOTO-BOMBA SUBMERSÍVEL - POT= 2,7 CV	UN	16560
I9662	CONJ. MOTO-BOMBA SUBMERSÍVEL - POT= 3,0CV	UN	17080
I9663	CONJ. MOTO-BOMBA SUBMERSÍVEL - POT= 3,5CV	UN	17600
I9664	CONJ. MOTO-BOMBA SUBMERSÍVEL - POT= 4,0CV	UN	18120
I9665	CONJ. MOTO-BOMBA SUBMERSÍVEL - POT= 4,5CV	UN	18555
I9666	CONJ. MOTO-BOMBA SUBMERSÍVEL - POT= 5,0CV	UN	18990
I9667	CONJ. MOTO-BOMBA SUBMERSÍVEL - POT= 5,5CV	UN	20887.5
I9668	CONJ. MOTO-BOMBA SUBMERSÍVEL - POT= 6,0CV	UN	21836.25
I9669	CONJ. MOTO-BOMBA SUBMERSÍVEL - POT= 7,0CV	UN	22785
I9670	CONJ. MOTO-BOMBA SUBMERSÍVEL - POT= 7,5CV	UN	28596
I9671	CONJ. MOTO-BOMBA SUBMERSÍVEL - POT= 8,0CV	UN	29348.67
I9672	CONJ. MOTO-BOMBA SUBMERSÍVEL - POT= 9,0CV	UN	30101.33
I9673	CONJ. MOTO-BOMBA SUBMERSÍVEL - POT=10CV	UN	30854
I9674	CONJ. MOTO-BOMBA SUBMERSÍVEL - POT=15CV	UN	35512.99
I9675	CONJ. MOTO-BOMBA SUBMERSÍVEL - POT=20CV	UN	40252.1
I9676	CONJ. MOTO-BOMBA SUBMERSÍVEL - POT=25CV	UN	44048.63
I9677	CONJ. MOTO-BOMBA SUBMERSÍVEL - POT=30CV	UN	47845.15
I9678	CONJ. MOTO-BOMBA SUBMERSÍVEL - POT=35CV	UN	55207.5
I9679	CONJ. MOTO-BOMBA SUBMERSÍVEL - POT=40CV	UN	66983.67
I9680	CONJ. MOTO-BOMBA SUBMERSÍVEL - POT=50CV	UN	78759.83
I9681	CONJ. MOTO-BOMBA SUBMERSÍVEL - POT=60CV	UN	90536
I8516	CONJUNTO DE CONTRAVENTAGEM COM CABO PARA MASTRO DE 2"	UN	67.66
I9682	CONJUNTO PARAFUSO/PORCA INOX M16 50MM	UN	8.9
I9683	CONJUNTO PARAFUSO/PORCA INOX M16 100MM	UN	17.91
I9684	CONTEINER (CAÇAMBA TIPO BARCO ESTACIONÁRIO PARA ENTULHO) CAP 5M³	UN	7776.2
I9685	CONTEINER CAP.1M³, CONFECCIONADO EM POLIETILENO DE ALTA DENSIDADE (PEAD) INJETADO COM PROTEÇÃO CONTRA RAIOS UV, RODAS COM BORRACHA MACIÇA, TAMPA QUE EVITA O ACÚMULO DE ÁGUA E ANTIRRUIDO.	UN	1764.67
I9686	CONTROLADOR 8 ESTAÇÕES	UN	491.45
I8868	CONTROLADOR ANALÍTICO, ENTRADA PARA 2 SENSORES DIGITAIS, 2 SAÍDAS ANALÓGICAS 4-20 MA, 1 ENTRADA ANALÓGICA 4-20 MA, PROTOCOLO DE COMUNICAÇÃO PROFIBUS-DP	UN	14289.05
I9687	CONTROLADOR DE FATOR DE POTÊNCIA COM 8 ESTÁGIOS	UN	1950
I9688	CONTROLADOR LÓGICO PROGRAMÁVEL, 14 ENTRADAS DIGITAIS, 10 SAÍDAS DIGITAIS, 2 ENTRADAS ANALÓGICAS, 24 VCC, SUPORTE A COMUNICAÇÃO PROFINET	UN	1443.34
I8519	CORDOALHA DE COBRE 300mm	UN	12.91
I8520	CORDOALHA DE COBRE 500mm	UN	20.92
I9689	COTOVELO 90º AÇO INOX 316 DN 50	UN	72.77
I9690	COTOVELO 90º AÇO INOX 316 DN 75	UN	259.09
I9691	COTOVELO 90º AÇO INOX SCHEDULE 40 DN 2"	UN	82.54
I9692	COTOVELO 90º AÇO INOX SCHEDULE 40 DN 3"	UN	215.25
I9693	COTOVELO 90º AÇO SCHEDULE 80 DN 3"	UN	50.05
I9694	CPU 24 VCC, 14 ED 24 VCC, 10 SD 24 VCC, 2EA, 1SA, 2 PORTA COMUNICAÇÃO 16KB PROG. 10 KB DADOS	UN	4688.63
I4882	CRIVO COM FLANGE DN 100 PN10	UN	247.24
I4883	CRIVO COM FLANGE DN 150 PN10	UN	414.52
I4884	CRIVO COM FLANGE DN 200 PN10	UN	563.35
I4885	CRIVO COM FLANGE DN 250 PN10	UN	661.76
I4886	CRIVO COM FLANGE DN 300 PN10	UN	960.65
I4887	CRIVO COM FLANGE DN 350 PN10	UN	1159.92
I4888	CRIVO COM FLANGE DN 400 PN10	UN	1655.63
I4889	CRIVO COM FLANGE DN 450 PN10	UN	1987.73
I4890	CRIVO COM FLANGE DN 500 PN10	UN	2317.38
I4891	CRIVO COM FLANGE DN 600 PN10	UN	3075.08
I4881	CRIVO COM FLANGE DN 75 PN10	UN	199.27
I9695	CRUZETA AÇO SCHEDULE 40 DN 75	UN	92.4
I9696	CRUZETA AÇO SCHEDULE 80 DN 3"	UN	565.66
I8073	CRUZETA DE CONCRETO ARMADO 1.900mm TIPO NORMAL	UN	42.5
I3106	CRUZETA DE REDUÇÃO PBA COM BOLSAS DN 100 x 50	UN	34.87
I8026	CRUZETA DE REDUÇÃO PBA COM BOLSAS DN 100 x 75	UN	41.76
I3105	CRUZETA DE REDUÇÃO PBA COM BOLSAS DN 75 x 50	UN	21.3
I9697	CRUZETA FOFO C/FLANGES DN 150 X 150	UN	692.7
I7869	CRUZETA FoFo JTE DN 400 x 400	UN	9349.06
I7870	CRUZETA FoFo JTE DN 500 x 300	UN	9563.05
I7871	CRUZETA FoFo JTE DN 500 x 500	UN	12463.25
I7872	CRUZETA FoFo JTE DN 600 x 300	UN	11220.11
I7873	CRUZETA FoFo JTE DN 600 x 400	UN	12907.08
I7874	CRUZETA FoFo JTE DN 600 x 600	UN	15564.47
I7103	CRUZETA FoFo JUNTA ELASTICA DN 100 x 80	UN	653.44
I7104	CRUZETA FoFo JUNTA ELASTICA DN 150 x 80	UN	631.18
I7105	CRUZETA FoFo JUNTA ELASTICA DN 200 x 150	UN	1221.64
I7106	CRUZETA FoFo JUNTA ELASTICA DN 200 x 80	UN	853.25
I7107	CRUZETA FoFo JUNTA ELASTICA DN 250 x 80	UN	778.8
I7108	CRUZETA FoFo JUNTA ELASTICA DN 300 x 80	UN	916.26
I7109	CRUZETA FoFo JUNTA ELASTICA DN 400 x 80	UN	1775.26
I7110	CRUZETA FoFo JUNTA ELASTICA DN 80 x 80	UN	400.87
I3491	CRUZETA FoFo JUNTA ELÁSTICA DN 100 x 100	UN	495.05
I3490	CRUZETA FoFo JUNTA ELÁSTICA DN 100 x 75	UN	653.44
I3494	CRUZETA FoFo JUNTA ELÁSTICA DN 150 x 100	UN	687.9
I3495	CRUZETA FoFo JUNTA ELÁSTICA DN 150 x 150	UN	647.48
I3493	CRUZETA FoFo JUNTA ELÁSTICA DN 150 x 75	UN	631.18
I3498	CRUZETA FoFo JUNTA ELÁSTICA DN 200 x 100	UN	1207.11
I3499	CRUZETA FoFo JUNTA ELÁSTICA DN 200 x 200	UN	1259.61
I3497	CRUZETA FoFo JUNTA ELÁSTICA DN 200 x 75	UN	853.25
I3502	CRUZETA FoFo JUNTA ELÁSTICA DN 250 x 100	UN	1384.41
I3503	CRUZETA FoFo JUNTA ELÁSTICA DN 250 x 250	UN	1400.96
I3501	CRUZETA FoFo JUNTA ELÁSTICA DN 250 x 75	UN	778.8
I3505	CRUZETA FoFo JUNTA ELÁSTICA DN 300 x 100	UN	1052.07
I3506	CRUZETA FoFo JUNTA ELÁSTICA DN 300 x 200	UN	1546.99
I3507	CRUZETA FoFo JUNTA ELÁSTICA DN 300 x 300	UN	1890.66
I3504	CRUZETA FoFo JUNTA ELÁSTICA DN 300 x 75	UN	916.26
I7611	CRUZETA FoFo JUNTA ELÁSTICA DN 350 x 100	UN	1541.98
I7612	CRUZETA FoFo JUNTA ELÁSTICA DN 350 x 200	UN	1872.94
I7613	CRUZETA FoFo JUNTA ELÁSTICA DN 350 x 250	UN	2021.46
I3509	CRUZETA FoFo JUNTA ELÁSTICA DN 400 x 100	UN	1821.9
I3510	CRUZETA FoFo JUNTA ELÁSTICA DN 400 x 200	UN	4905.24
I3511	CRUZETA FoFo JUNTA ELÁSTICA DN 400 x 300	UN	4951.62
I3512	CRUZETA FoFo JUNTA ELÁSTICA DN 400 x 400	UN	5139.67
I3508	CRUZETA FoFo JUNTA ELÁSTICA DN 400 x 75	UN	1775.26
I3514	CRUZETA FoFo JUNTA ELÁSTICA DN 500 x 100	UN	2480.94
I3515	CRUZETA FoFo JUNTA ELÁSTICA DN 500 x 200	UN	4953.41
I3516	CRUZETA FoFo JUNTA ELÁSTICA DN 500 x 300	UN	5092.7
I3517	CRUZETA FoFo JUNTA ELÁSTICA DN 500 x 500	UN	6282.42
I7614	CRUZETA FoFo JUNTA ELÁSTICA DN 500 x 80	UN	2466.41
I3519	CRUZETA FoFo JUNTA ELÁSTICA DN 600 x 100	UN	4908.36
I3520	CRUZETA FoFo JUNTA ELÁSTICA DN 600 x 200	UN	5211.83
I3521	CRUZETA FoFo JUNTA ELÁSTICA DN 600 x 300	UN	6068.15
I3522	CRUZETA FoFo JUNTA ELÁSTICA DN 600 x 400	UN	7229.02
I3523	CRUZETA FoFo JUNTA ELÁSTICA DN 600 x 600	UN	12478.84
I3488	CRUZETA FoFo JUNTA ELÁSTICA DN 75 x 75	UN	531.25
I3524	CRUZETA JE FoFo/PVC BBBB DN 100 x 50	UN	477.73
I3525	CRUZETA JE FoFo/PVC BBBB DN 100 x 75	UN	803.88
I3528	CRUZETA JE FoFo/PVC BBBB DN 150 x 100	UN	939.68
I3526	CRUZETA JE FoFo/PVC BBBB DN 150 x 50	UN	769.05
I3527	CRUZETA JE FoFo/PVC BBBB DN 150 x 75	UN	792.45
I3531	CRUZETA JE FoFo/PVC BBBB DN 200 x 100	UN	1408.95
I3529	CRUZETA JE FoFo/PVC BBBB DN 200 x 50	UN	981.86
I3530	CRUZETA JE FoFo/PVC BBBB DN 200 x 75	UN	1009.13
I3534	CRUZETA JE FoFo/PVC BBBB DN 250 x 100	UN	1588.09
I3532	CRUZETA JE FoFo/PVC BBBB DN 250 x 50	UN	903.16
I3533	CRUZETA JE FoFo/PVC BBBB DN 250 x 75	UN	949.3
I3104	CRUZETA PBA COM BOLSAS DN 100	UN	69.69
I3102	CRUZETA PBA COM BOLSAS DN 50	UN	15.17
I3103	CRUZETA PBA COM BOLSAS DN 75	UN	38.02
I9698	CRUZETA PRFV C/ BOLSAS DN 150	UN	380.1
I9699	CRUZETA PRFV C/ BOLSAS DN 150X100	UN	1299.3
I9700	CRUZETA RPVC DE REDUÇÃO C/ BOLSAS DN 150 X 100	UN	386.59
I9178	CURVA 11 15 FoFo BB JUNTA ELÁSTICA DN 450 - P/ ESGOTO	UN	2313.91
I7599	CURVA 11 15 FoFo BB JUNTA ELÁSTICA PARA ÁGUA DN 450	UN	1574.13
I9170	CURVA 11 15' FoFo BB JUNTA ELASTICA DN 80 - P/ ESGOTO	UN	225.41
I7111	CURVA 11 15' FoFo BB JUNTA ELASTICA PARA ÁGUA DN 80	UN	144.22
I9169	CURVA 11 15' FoFo BB JUNTA ELÁSTICA DN 75 - P/ ESGOTO	UN	225.41
I9171	CURVA 11 15' FoFo BB JUNTA ELÁSTICA DN 100 - P/ ESGOTO	UN	261.11
I9172	CURVA 11 15' FoFo BB JUNTA ELÁSTICA DN 150 - P/ ESGOTO	UN	483.54
I9173	CURVA 11 15' FoFo BB JUNTA ELÁSTICA DN 200 - P/ ESGOTO	UN	953.4
I9174	CURVA 11 15' FoFo BB JUNTA ELÁSTICA DN 250 - P/ ESGOTO	UN	1074.17
I9175	CURVA 11 15' FoFo BB JUNTA ELÁSTICA DN 300 - P/ ESGOTO	UN	1235.75
I9176	CURVA 11 15' FoFo BB JUNTA ELÁSTICA DN 350 - P/ ESGOTO	UN	1548.53
I9177	CURVA 11 15' FoFo BB JUNTA ELÁSTICA DN 400 - P/ ESGOTO	UN	1886.25
I9179	CURVA 11 15' FoFo BB JUNTA ELÁSTICA DN 500 - P/ ESGOTO	UN	2555.9
I9180	CURVA 11 15' FoFo BB JUNTA ELÁSTICA DN 600 - P/ ESGOTO	UN	5590.51
I9181	CURVA 11 15' FoFo BB JUNTA ELÁSTICA DN 700 - P/ ESGOTO	UN	7466.12
I9182	CURVA 11 15' FoFo BB JUNTA ELÁSTICA DN 800 - P/ ESGOTO	UN	10485.08
I9183	CURVA 11 15' FoFo BB JUNTA ELÁSTICA DN 900 - P/ ESGOTO	UN	10673.07
I9184	CURVA 11 15' FoFo BB JUNTA ELÁSTICA DN 1000 - P/ ESGOTO	UN	13223.07
I9185	CURVA 11 15' FoFo BB JUNTA ELÁSTICA DN 1200 - P/ ESGOTO	UN	18006.3
I3313	CURVA 11 15' FoFo BB JUNTA ELÁSTICA PARA ÁGUA DN 75	UN	172.93
I3314	CURVA 11 15' FoFo BB JUNTA ELÁSTICA PARA ÁGUA DN 100	UN	167.92
I3315	CURVA 11 15' FoFo BB JUNTA ELÁSTICA PARA ÁGUA DN 150	UN	292.1
I3316	CURVA 11 15' FoFo BB JUNTA ELÁSTICA PARA ÁGUA DN 200	UN	521.54
I3317	CURVA 11 15' FoFo BB JUNTA ELÁSTICA PARA ÁGUA DN 250	UN	623.5
I3318	CURVA 11 15' FoFo BB JUNTA ELÁSTICA PARA ÁGUA DN 300	UN	700.24
I3319	CURVA 11 15' FoFo BB JUNTA ELÁSTICA PARA ÁGUA DN 350	UN	1087.48
I3320	CURVA 11 15' FoFo BB JUNTA ELÁSTICA PARA ÁGUA DN 400	UN	1207.05
I3321	CURVA 11 15' FoFo BB JUNTA ELÁSTICA PARA ÁGUA DN 500	UN	1775.63
I3322	CURVA 11 15' FoFo BB JUNTA ELÁSTICA PARA ÁGUA DN 600	UN	4305.24
I3323	CURVA 11 15' FoFo BB JUNTA ELÁSTICA PARA ÁGUA DN 700	UN	5705.93
I3324	CURVA 11 15' FoFo BB JUNTA ELÁSTICA PARA ÁGUA DN 800	UN	7962.61
I3325	CURVA 11 15' FoFo BB JUNTA ELÁSTICA PARA ÁGUA DN 900	UN	8064.28
I3326	CURVA 11 15' FoFo BB JUNTA ELÁSTICA PARA ÁGUA DN 1000	UN	10168.99
I3327	CURVA 11 15' FoFo BB JUNTA ELÁSTICA PARA ÁGUA DN 1200	UN	13891.5
I9187	CURVA 22 30' FoFo BB JUNTA ELASTICA DN 80 - P/ ESGOTO	UN	215.46
I7112	CURVA 22 30' FoFo BB JUNTA ELASTICA PARA ÁGUA DN 80	UN	139.51
I9186	CURVA 22 30' FoFo BB JUNTA ELÁSTICA DN 75 - P/ ESGOTO	UN	215.46
I9188	CURVA 22 30' FoFo BB JUNTA ELÁSTICA DN 100 - P/ ESGOTO	UN	238.34
I9189	CURVA 22 30' FoFo BB JUNTA ELÁSTICA DN 150 - P/ ESGOTO	UN	508.7
I9190	CURVA 22 30' FoFo BB JUNTA ELÁSTICA DN 200 - P/ ESGOTO	UN	575.66
I9191	CURVA 22 30' FoFo BB JUNTA ELÁSTICA DN 250 - P/ ESGOTO	UN	845.21
I9192	CURVA 22 30' FoFo BB JUNTA ELÁSTICA DN 300 - P/ ESGOTO	UN	1129.4
I9193	CURVA 22 30' FoFo BB JUNTA ELÁSTICA DN 350 - P/ ESGOTO	UN	1657.53
I9194	CURVA 22 30' FoFo BB JUNTA ELÁSTICA DN 400 - P/ ESGOTO	UN	2038.81
I9195	CURVA 22 30' FoFo BB JUNTA ELÁSTICA DN 450 - P/ ESGOTO	UN	2548.92
I9196	CURVA 22 30' FoFo BB JUNTA ELÁSTICA DN 500 - P/ ESGOTO	UN	2733.71
I9197	CURVA 22 30' FoFo BB JUNTA ELÁSTICA DN 600 - P/ ESGOTO	UN	6644
I9198	CURVA 22 30' FoFo BB JUNTA ELÁSTICA DN 700 - P/ ESGOTO	UN	8497.83
I9199	CURVA 22 30' FoFo BB JUNTA ELÁSTICA DN 800 - P/ ESGOTO	UN	10168.68
I9200	CURVA 22 30' FoFo BB JUNTA ELÁSTICA DN 900 - P/ ESGOTO	UN	11827.93
I9201	CURVA 22 30' FoFo BB JUNTA ELÁSTICA DN 1000 - P/ ESGOTO	UN	15742.56
I9202	CURVA 22 30' FoFo BB JUNTA ELÁSTICA DN 1200 - P/ ESGOTO	UN	18628.75
I3329	CURVA 22 30' FoFo BB JUNTA ELÁSTICA PARA ÁGUA DN 75	UN	162.2
I3330	CURVA 22 30' FoFo BB JUNTA ELÁSTICA PARA ÁGUA DN 100	UN	159.17
I3331	CURVA 22 30' FoFo BB JUNTA ELÁSTICA PARA ÁGUA DN 150	UN	290.39
I3332	CURVA 22 30' FoFo BB JUNTA ELÁSTICA PARA ÁGUA DN 200	UN	350.32
I3333	CURVA 22 30' FoFo BB JUNTA ELÁSTICA PARA ÁGUA DN 250	UN	528.91
I3334	CURVA 22 30' FoFo BB JUNTA ELÁSTICA PARA ÁGUA DN 300	UN	676.79
I3335	CURVA 22 30' FoFo BB JUNTA ELÁSTICA PARA ÁGUA DN 350	UN	1182
I3336	CURVA 22 30' FoFo BB JUNTA ELÁSTICA PARA ÁGUA DN 400	UN	1444.12
I3337	CURVA 22 30' FoFo BB JUNTA ELÁSTICA PARA ÁGUA DN 450	UN	1735
I3338	CURVA 22 30' FoFo BB JUNTA ELÁSTICA PARA ÁGUA DN 500	UN	1935.69
I3339	CURVA 22 30' FoFo BB JUNTA ELÁSTICA PARA ÁGUA DN 600	UN	5039.32
I3340	CURVA 22 30' FoFo BB JUNTA ELÁSTICA PARA ÁGUA DN 700	UN	6475.45
I3341	CURVA 22 30' FoFo BB JUNTA ELÁSTICA PARA ÁGUA DN 800	UN	7792.17
I3342	CURVA 22 30' FoFo BB JUNTA ELÁSTICA PARA ÁGUA DN 900	UN	9100.29
I3343	CURVA 22 30' FoFo BB JUNTA ELÁSTICA PARA ÁGUA DN 1000	UN	11881.06
I3344	CURVA 22 30' FoFo BB JUNTA ELÁSTICA PARA ÁGUA DN 1200	UN	14196.63
I3107	CURVA 22 30' PBA COM PONTA E BOLSA DN 50	UN	11.59
I3108	CURVA 22 30' PBA COM PONTA E BOLSA DN 75	UN	36.58
I3109	CURVA 22 30' PBA COM PONTA E BOLSA DN 100	UN	60.34
I9701	CURVA 22º30' EM AÇO COM PONTAS DN 1200	UN	9888
I9702	CURVA 30º PEAD PN 8 DN 1000	UN	22325.35
I9703	CURVA 30º PEAD PN 8 SDR21 DN 800	UN	6167.57
I9204	CURVA 45 FoFo BB JUNTA ELASTICA DN 80 - P/ ESGOTO	UN	224.62
I9212	CURVA 45 FoFo BB JUNTA ELASTICA DN 450 - P/ ESGOTO	UN	6096.63
I7114	CURVA 45 FoFo BB JUNTA ELASTICA PARA ÁGUA DN 80	UN	137.4
I7113	CURVA 45 FoFo BB JUNTA ELASTICA PARA ÁGUA DN 450	UN	3650.49
I9203	CURVA 45 FoFo BB JUNTA ELÁSTICA DN 75 - P/ ESGOTO	UN	224.62
I9205	CURVA 45 FoFo BB JUNTA ELÁSTICA DN 100 - P/ ESGOTO	UN	282.86
I9206	CURVA 45 FoFo BB JUNTA ELÁSTICA DN 150 - P/ ESGOTO	UN	464.09
I9207	CURVA 45 FoFo BB JUNTA ELÁSTICA DN 200 - P/ ESGOTO	UN	644.92
I9208	CURVA 45 FoFo BB JUNTA ELÁSTICA DN 250 - P/ ESGOTO	UN	902.75
I9209	CURVA 45 FoFo BB JUNTA ELÁSTICA DN 300 - P/ ESGOTO	UN	1174.53
I9210	CURVA 45 FoFo BB JUNTA ELÁSTICA DN 350 - P/ ESGOTO	UN	1847.79
I9211	CURVA 45 FoFo BB JUNTA ELÁSTICA DN 400 - P/ ESGOTO	UN	2435.21
I9213	CURVA 45 FoFo BB JUNTA ELÁSTICA DN 500 - P/ ESGOTO	UN	6520.98
I9214	CURVA 45 FoFo BB JUNTA ELÁSTICA DN 600 - P/ ESGOTO	UN	7004
I9215	CURVA 45 FoFo BB JUNTA ELÁSTICA DN 700 - P/ ESGOTO	UN	9749.31
I9216	CURVA 45 FoFo BB JUNTA ELÁSTICA DN 800 - P/ ESGOTO	UN	13977.95
I9217	CURVA 45 FoFo BB JUNTA ELÁSTICA DN 900 - P/ ESGOTO	UN	15181.06
I9218	CURVA 45 FoFo BB JUNTA ELÁSTICA DN 1000 - P/ ESGOTO	UN	22105.2
I9219	CURVA 45 FoFo BB JUNTA ELÁSTICA DN 1200 - P/ ESGOTO	UN	28413.42
I3346	CURVA 45 FoFo BB JUNTA ELÁSTICA PARA ÁGUA DN 75	UN	170.71
I3347	CURVA 45 FoFo BB JUNTA ELÁSTICA PARA ÁGUA DN 100	UN	172.42
I3348	CURVA 45 FoFo BB JUNTA ELÁSTICA PARA ÁGUA DN 150	UN	271.27
I3349	CURVA 45 FoFo BB JUNTA ELÁSTICA PARA ÁGUA DN 200	UN	389.64
I3350	CURVA 45 FoFo BB JUNTA ELÁSTICA PARA ÁGUA DN 250	UN	590.68
I3351	CURVA 45 FoFo BB JUNTA ELÁSTICA PARA ÁGUA DN 300	UN	737
I3352	CURVA 45 FoFo BB JUNTA ELÁSTICA PARA ÁGUA DN 350	UN	1310.14
I3353	CURVA 45 FoFo BB JUNTA ELÁSTICA PARA ÁGUA DN 400	UN	1692.33
I3354	CURVA 45 FoFo BB JUNTA ELÁSTICA PARA ÁGUA DN 500	UN	3590.75
I3355	CURVA 45 FoFo BB JUNTA ELÁSTICA PARA ÁGUA DN 600	UN	5345.95
I3356	CURVA 45 FoFo BB JUNTA ELÁSTICA PARA ÁGUA DN 700	UN	7464.32
I3357	CURVA 45 FoFo BB JUNTA ELÁSTICA PARA ÁGUA DN 800	UN	10629.8
I3358	CURVA 45 FoFo BB JUNTA ELÁSTICA PARA ÁGUA DN 900	UN	11438.39
I3359	CURVA 45 FoFo BB JUNTA ELÁSTICA PARA ÁGUA DN 1000	UN	16642.16
I3360	CURVA 45 FoFo BB JUNTA ELÁSTICA PARA ÁGUA DN 1200	UN	21667.62
I2985	CURVA 45 OCRE PB - JE CURTA INJETADA DN 100	UN	16.94
I2977	CURVA 45 OCRE PB - JE DN 100	UN	9.4
I2978	CURVA 45 OCRE PB - JE DN 125	UN	63.71
I2979	CURVA 45 OCRE PB - JE DN 150	UN	111.68
I2980	CURVA 45 OCRE PB - JE DN 200	UN	245.98
I2981	CURVA 45 OCRE PB - JE DN 250	UN	404.62
I2982	CURVA 45 OCRE PB - JE DN 300	UN	796.8
I2983	CURVA 45 OCRE PB - JE DN 350	UN	1158.75
I2984	CURVA 45 OCRE PB - JE DN 400	UN	1439.55
I7549	CURVA 45 OCRE PB - JEI DN 100	UN	30.39
I3110	CURVA 45 PBA COM PONTA E BOLSA DN 50	UN	11.12
I3111	CURVA 45 PBA COM PONTA E BOLSA DN 75	UN	27.95
I3112	CURVA 45 PBA COM PONTA E BOLSA DN 100	UN	56.98
I6855	CURVA 45 PVC PBS DN 150	UN	114.52
I6862	CURVA 45° OCRE PB - JEI CURTA INJETADA DN 100	UN	16.94
I6856	CURVA 45° OCRE PB - JEI DN 150	UN	69.52
I6857	CURVA 45° OCRE PB - JEI DN 200	UN	125.89
I6858	CURVA 45° OCRE PB - JEI DN 250	UN	398.69
I6859	CURVA 45° OCRE PB - JEI DN 300	UN	760.38
I6860	CURVA 45° OCRE PB - JEI DN 350	UN	957.9
I6861	CURVA 45° OCRE PB - JEI DN 400	UN	1216.17
I6978	CURVA 45° PRFV PB JE DN 150	UN	297.24
I6979	CURVA 45° PRFV PB JE DN 200	UN	501.81
I6980	CURVA 45° PRFV PB JE DN 250	UN	656.63
I6981	CURVA 45° PRFV PB JE DN 300	UN	1042.41
I9704	CURVA 45º AÇO CARBONO C/PONTAS DN 400	UN	1252
I9705	CURVA 45º AÇO CARBONO SCHEDULE 40 S/COSTURA 4"	UN	32.1
I9706	CURVA 45º AÇO CARBONO SCHEDULE 40 S/COSTURA 6"	UN	87.74
I9707	CURVA 45º AÇO CARBONO SCHEDULE 40 S/COSTURA 8"	UN	175.51
I9708	CURVA 45º AÇO DN 1500	UN	15020.25
I9709	CURVA 45º AÇO DN 1800	UN	21588
I9710	CURVA 45º AÇO INOX 316 DN 150	UN	180.81
I9713	CURVA 45º AÇO SCHEDULE 40 S/ COSTURA DN 8"	UN	117.23
I9712	CURVA 45º AÇO SCHEDULE DN 200	UN	125.75
I9711	CURVA 45º AÇO SCHEDULE SOLDÁVEL DN 150	UN	80
I9714	CURVA 45º FºGº GALV 2 1/2''	UN	76
I9715	CURVA 45º PEAD PN 8 DN 1000	UN	19801.66
I9716	CURVA 45º PEAD PN 8 SDR21 DN 800	UN	9320.9
I9717	CURVA 45º PRFV C/BOLSAS DN 150	UN	132.16
I6571	CURVA 90 EM PVC SOLDÁVEL 20	UN	1.36
I9221	CURVA 90 FoFo BB JUNTA ELASTICA DN 80 - P/ ESGOTO	UN	311.85
I7115	CURVA 90 FoFo BB JUNTA ELASTICA PARA ÁGUA DN 80	UN	182.27
I9220	CURVA 90 FoFo BB JUNTA ELÁSTICA DN 75 - P/ ESGOTO	UN	311.85
I9222	CURVA 90 FoFo BB JUNTA ELÁSTICA DN 100 - P/ ESGOTO	UN	337.06
I9223	CURVA 90 FoFo BB JUNTA ELÁSTICA DN 150 - P/ ESGOTO	UN	531.94
I9224	CURVA 90 FoFo BB JUNTA ELÁSTICA DN 200 - P/ ESGOTO	UN	807.82
I9225	CURVA 90 FoFo BB JUNTA ELÁSTICA DN 250 - P/ ESGOTO	UN	1191.88
I9226	CURVA 90 FoFo BB JUNTA ELÁSTICA DN 300 - P/ ESGOTO	UN	1825.76
I9227	CURVA 90 FoFo BB JUNTA ELÁSTICA DN 350 - P/ ESGOTO	UN	5490.29
I9228	CURVA 90 FoFo BB JUNTA ELÁSTICA DN 400 - P/ ESGOTO	UN	5986.38
I9229	CURVA 90 FoFo BB JUNTA ELÁSTICA DN 450 - P/ ESGOTO	UN	6754.13
I9230	CURVA 90 FoFo BB JUNTA ELÁSTICA DN 500 - P/ ESGOTO	UN	6848.19
I9231	CURVA 90 FoFo BB JUNTA ELÁSTICA DN 600 - P/ ESGOTO	UN	9397.82
I3362	CURVA 90 FoFo BB JUNTA ELÁSTICA PARA ÁGUA DN 75	UN	234.93
I3363	CURVA 90 FoFo BB JUNTA ELÁSTICA PARA ÁGUA DN 100	UN	198.81
I3364	CURVA 90 FoFo BB JUNTA ELÁSTICA PARA ÁGUA DN 150	UN	232.43
I3365	CURVA 90 FoFo BB JUNTA ELÁSTICA PARA ÁGUA DN 200	UN	332.38
I3366	CURVA 90 FoFo BB JUNTA ELÁSTICA PARA ÁGUA DN 250	UN	731.56
I3367	CURVA 90 FoFo BB JUNTA ELÁSTICA PARA ÁGUA DN 300	UN	1100.22
I3368	CURVA 90 FoFo BB JUNTA ELÁSTICA PARA ÁGUA DN 350	UN	3106.14
I3369	CURVA 90 FoFo BB JUNTA ELÁSTICA PARA ÁGUA DN 400	UN	3562.75
I7600	CURVA 90 FoFo BB JUNTA ELÁSTICA PARA ÁGUA DN 450	UN	4301.54
I3370	CURVA 90 FoFo BB JUNTA ELÁSTICA PARA ÁGUA DN 500	UN	4820.27
I3371	CURVA 90 FoFo BB JUNTA ELÁSTICA PARA ÁGUA DN 600	UN	7177.03
I6264	CURVA 90 LONGA F. GALV. COM ROSCA INT./ROSCA EXT. DN 2"	UN	52.55
I8660	CURVA 90 LONGA F. GALV. COM ROSCA INT./ROSCA EXT. DN 3"	UN	96.35
I2994	CURVA 90 OCRE PB - JE CURTA INJETADA DN 100	UN	23.05
I2986	CURVA 90 OCRE PB - JE DN 100	UN	24.49
I2987	CURVA 90 OCRE PB - JE DN 125	UN	65.57
I2988	CURVA 90 OCRE PB - JE DN 150	UN	82.04
I2989	CURVA 90 OCRE PB - JE DN 200	UN	307.65
I2990	CURVA 90 OCRE PB - JE DN 250	UN	454.8
I2991	CURVA 90 OCRE PB - JE DN 300	UN	1006.8
I2992	CURVA 90 OCRE PB - JE DN 350	UN	380.46
I2993	CURVA 90 OCRE PB - JE DN 400	UN	1426.26
I7550	CURVA 90 OCRE PB - JEI DN 100	UN	28.43
I3113	CURVA 90 PBA COM PONTA E BOLSA DN 50	UN	14.47
I3114	CURVA 90 PBA COM PONTA E BOLSA DN 75	UN	41.63
I3115	CURVA 90 PBA COM PONTA E BOLSA DN 100	UN	62.28
I6864	CURVA 90° OCRE PB - JEI CURTA INJETADA DN 100	UN	23.05
I6865	CURVA 90° OCRE PB - JEI DN 150	UN	112.47
I6866	CURVA 90° OCRE PB - JEI DN 200	UN	307.65
I6867	CURVA 90° OCRE PB - JEI DN 250	UN	454.8
I6868	CURVA 90° OCRE PB - JEI DN 300	UN	1006.8
I6869	CURVA 90° OCRE PB - JEI DN 350	UN	380.46
I6870	CURVA 90° OCRE PB - JEI DN 400	UN	1283.1
I6982	CURVA 90° PRFV PB JE DN 150	UN	323.88
I6983	CURVA 90° PRFV PB JE DN 200	UN	558.06
I6984	CURVA 90° PRFV PB JE DN 250	UN	736.58
I6985	CURVA 90° PRFV PB JE DN 300	UN	1210.1
I6863	CURVA 90° PVC PBS DN 150	UN	177.05
I9718	CURVA 90º AÇO C/PONTAS DN 500	UN	2717
I9719	CURVA 90º AÇO C/PONTAS DN 1200	UN	19873.35
I9720	CURVA 90º AÇO CARBONO SCHEDULE 40 S/COSTURA 4"	UN	58.41
I9721	CURVA 90º AÇO CARBONO SCHEDULE 40 S/COSTURA 6"	UN	131.65
I9722	CURVA 90º AÇO FLANGEADA DN 300	UN	2495
I9723	CURVA 90º AÇO INOX DN 50	UN	75.6
I9724	CURVA 90º AÇO INOX DN 100	UN	91
I9725	CURVA 90º AÇO INOX DN 150	UN	200
I9726	CURVA 90º AÇO INOX DN 150, C/PONTA E FLANGE	UN	2205
I9728	CURVA 90º AÇO SCHEDULE 40 DN 100	UN	58.4
I9729	CURVA 90º AÇO SCHEDULE 40 DN 150	UN	120.75
I9730	CURVA 90º AÇO SCHEDULE 40 DN 200	UN	238.79
I9727	CURVA 90º AÇO SCHEDULE 40 DN 75	UN	25.58
I9731	CURVA 90º AÇO SCHEDULE 40 S/ COSTURA DN 4"	UN	38.69
I9732	CURVA 90º AÇO SCHEDULE 40 S/ COSTURA DN 6"	UN	96.79
I9733	CURVA 90º AÇO SCHEDULE 40 S/ COSTURA DN 8"	UN	188.38
I9734	CURVA 90º AÇO SCHEDULE C/ FLANGES DN 200	UN	835.7
I9736	CURVA 90º FOFO C/ BOLSAS DN 300 PN 10	UN	1052.46
I9735	CURVA 90º FOFO C/ BOLSAS E TRAVA INTERNA DN 100MM	UN	243.38
I9737	CURVA 90º FºGº GALV 2 1/2''	UN	117.17
I9738	CURVA 90º LONGA FOGO ROSCÁVEL BOLSA/BOLSA 1 ¼"	UN	45.5
I9739	CURVA 90º LONGA FOGO ROSCÁVEL BOLSA/BOLSA 2"	UN	90
I9740	CURVA 90º LONGA FOGO ROSCÁVEL ROSCA INT./BOLSA EXT. 1 ¼"	UN	45.5
I9741	CURVA 90º LONGA FOGO ROSCÁVEL ROSCA INT./BOLSA EXT. 2"	UN	90
I9743	CURVA 90º PEAD PN 8 DN 1000	UN	24217.74
I9742	CURVA 90º PEAD PN 8 SDR21 DN 800	UN	13105.35
I9744	CURVA 90º PRFV C/ BOLSAS DN 150	UN	202.38
I9745	CURVA 90º PRFV FLANGE/PONTA DN 150	UN	1282.05
I9747	CURVA 90º PRFV PB JE DN 100	UN	190.61
I9746	CURVA 90º PRFV PB JE DN 50	UN	61.22
I9748	CURVA 90º PVC BB 75MM SOLDÁVEL	UN	29.4
I9749	CURVA 90º RPVC P/B DN 100	UN	166.74
I9750	CURVA 90º RPVC P/B DN 150	UN	326.34
I9232	CURVA DE PÉ 90 FF DN 75 PN10 - P/ ESGOTO	UN	340.11
I9233	CURVA DE PÉ 90 FF DN 80 PN10 - P/ ESGOTO	UN	340.11
I9234	CURVA DE PÉ 90 FF DN 100 PN10 - P/ ESGOTO	UN	391.82
I9235	CURVA DE PÉ 90 FF DN 150 PN10 - P/ ESGOTO	UN	705.73
I9236	CURVA DE PÉ 90 FF DN 200 PN10 - P/ ESGOTO	UN	1014.93
I9237	CURVA DE PÉ 90 FF DN 250 PN10 - P/ ESGOTO	UN	1829.5
I9238	CURVA DE PÉ 90 FF DN 300 PN10 - P/ ESGOTO	UN	2088.66
I9239	CURVA DE PÉ 90 FF DN 350 PN10 - P/ ESGOTO	UN	3691
I9240	CURVA DE PÉ 90 FF DN 400 PN10 - P/ ESGOTO	UN	9895.86
I9241	CURVA DE PÉ 90 FF DN 500 PN10 - P/ ESGOTO	UN	18022.1
I9242	CURVA DE PÉ 90 FF DN 600 PN10 - P/ ESGOTO	UN	25000.67
I3475	CURVA DE PÉ 90 FF PARA ÁGUA DN 75 PN10	UN	220.92
I7548	CURVA DE PÉ 90 FF PARA ÁGUA DN 80 PN10	UN	220.92
I3476	CURVA DE PÉ 90 FF PARA ÁGUA DN 100 PN10	UN	339.83
I3477	CURVA DE PÉ 90 FF PARA ÁGUA DN 150 PN10	UN	440.35
I3478	CURVA DE PÉ 90 FF PARA ÁGUA DN 200 PN10	UN	514.62
I3479	CURVA DE PÉ 90 FF PARA ÁGUA DN 250 PN10	UN	1171.41
I3480	CURVA DE PÉ 90 FF PARA ÁGUA DN 300 PN10	UN	1598.56
I3481	CURVA DE PÉ 90 FF PARA ÁGUA DN 350 PN10	UN	1885.64
I3482	CURVA DE PÉ 90 FF PARA ÁGUA DN 400 PN10	UN	4274.13
I3483	CURVA DE PÉ 90 FF PARA ÁGUA DN 450 PN10	UN	5712.98
I3484	CURVA DE PÉ 90 FF PARA ÁGUA DN 500 PN10	UN	7161.46
I3485	CURVA DE PÉ 90 FF PARA ÁGUA DN 600 PN10	UN	9447.47
I9751	CURVA EM AÇO CARBONO ASTM A1018 SS-36 - ESP.7/16" DN 1500 TIPO1, 3 GOMOS, C/ PONTAS BISELADAS P/ SOLDA 22º30`, REVESTIMENTO INTERNO EM COAL TAR EPOXI 400 MICRAS E REVESTIMENTO EXTERNO EM EPOXI FOSFATO DE ZINCO 150 MICRAS + TINTA POLIURETANO 60 MICRAS	UN	17019
I9752	CURVA EM AÇO CARBONO ASTM A1018 SS-36 - ESP.7/16" DN 1800 TIPO1, 3 GOMOS, C/ PONTAS BISELADAS P/ SOLDA 45º REVESTIMENTO EXTERNO E INTERNO COALTAR EPOXI 400MICRAS	UN	21588
I6471	CURVA EM AÇO GALV. D= 15 A 25mm (1/2") A (1")	UN	29.41
I9259	CURVA FoFo 11 15 JTE DN 300 - P/ ESGOTO	UN	4013.94
I9260	CURVA FoFo 11 15 JTE DN 350 - P/ ESGOTO	UN	4831.36
I9261	CURVA FoFo 11 15 JTE DN 400 - P/ ESGOTO	UN	5806.54
I9262	CURVA FoFo 11 15 JTE DN 500 - P/ ESGOTO	UN	8397.17
I9263	CURVA FoFo 11 15 JTE DN 600 - P/ ESGOTO	UN	11696.32
I9264	CURVA FoFo 11 15 JTE DN 700 - P/ ESGOTO	UN	22501.06
I9265	CURVA FoFo 11 15 JTE DN 800 - P/ ESGOTO	UN	26468.87
I9266	CURVA FoFo 11 15 JTE DN 900 - P/ ESGOTO	UN	28640.74
I9267	CURVA FoFo 11 15 JTE DN 1000 - P/ ESGOTO	UN	41253.97
I9268	CURVA FoFo 11 15 JTE DN 1200 - P/ ESGOTO	UN	45271.24
I7628	CURVA FoFo 11 15 JTE PARA ÁGUA DN 300	UN	3050.64
I7629	CURVA FoFo 11 15 JTE PARA ÁGUA DN 350	UN	3665.31
I7630	CURVA FoFo 11 15 JTE PARA ÁGUA DN 400	UN	4451.09
I7631	CURVA FoFo 11 15 JTE PARA ÁGUA DN 500	UN	6397.16
I7632	CURVA FoFo 11 15 JTE PARA ÁGUA DN 600	UN	8938.06
I7633	CURVA FoFo 11 15 JTE PARA ÁGUA DN 700	UN	17323.71
I7634	CURVA FoFo 11 15 JTE PARA ÁGUA DN 800	UN	20043.27
I7635	CURVA FoFo 11 15 JTE PARA ÁGUA DN 900	UN	21833
I7636	CURVA FoFo 11 15 JTE PARA ÁGUA DN 1000	UN	31674.3
I7637	CURVA FoFo 11 15 JTE PARA ÁGUA DN 1200	UN	34172.8
I9243	CURVA FoFo 11 15' FF DN 75 PN10 - P/ ESGOTO	UN	263.57
I9244	CURVA FoFo 11 15' FF DN 80 PN10 - P/ ESGOTO	UN	263.57
I9245	CURVA FoFo 11 15' FF DN 100 PN10 - P/ ESGOTO	UN	290.58
I9246	CURVA FoFo 11 15' FF DN 150 PN10 - P/ ESGOTO	UN	452.14
I9247	CURVA FoFo 11 15' FF DN 200 PN10 - P/ ESGOTO	UN	641.19
I9248	CURVA FoFo 11 15' FF DN 250 PN10 - P/ ESGOTO	UN	845.58
I9249	CURVA FoFo 11 15' FF DN 300 PN10 - P/ ESGOTO	UN	1250.57
I9250	CURVA FoFo 11 15' FF DN 400 PN10 - P/ ESGOTO	UN	2442.76
I9251	CURVA FoFo 11 15' FF DN 450 PN10 - P/ ESGOTO	UN	7511.88
I9252	CURVA FoFo 11 15' FF DN 500 PN10 - P/ ESGOTO	UN	8866.54
I9253	CURVA FoFo 11 15' FF DN 600 PN10 - P/ ESGOTO	UN	10257.27
I9254	CURVA FoFo 11 15' FF DN 700 PN10 - P/ ESGOTO	UN	13750.3
I9255	CURVA FoFo 11 15' FF DN 800 PN10 - P/ ESGOTO	UN	14868.68
I9256	CURVA FoFo 11 15' FF DN 900 PN10 - P/ ESGOTO	UN	23300.29
I9257	CURVA FoFo 11 15' FF DN 1000 PN10 - P/ ESGOTO	UN	32325.43
I9258	CURVA FoFo 11 15' FF DN 1200 PN10 - P/ ESGOTO	UN	36926.89
I3373	CURVA FoFo 11 15' FF PARA ÁGUA DN 75 PN10	UN	217.52
I7116	CURVA FoFo 11 15' FF PARA ÁGUA DN 80 PN10	UN	217.52
I3375	CURVA FoFo 11 15' FF PARA ÁGUA DN 150 PN10	UN	378.48
I3376	CURVA FoFo 11 15' FF PARA ÁGUA DN 200 PN10	UN	505.68
I3377	CURVA FoFo 11 15' FF PARA ÁGUA DN 250 PN10	UN	672.88
I3378	CURVA FoFo 11 15' FF PARA ÁGUA DN 300 PN10	UN	1009.32
I3379	CURVA FoFo 11 15' FF PARA ÁGUA DN 350 PN10	UN	3725.04
I3380	CURVA FoFo 11 15' FF PARA ÁGUA DN 400 PN10	UN	2082.21
I3381	CURVA FoFo 11 15' FF PARA ÁGUA DN 450 PN10	UN	7203.07
I3382	CURVA FoFo 11 15' FF PARA ÁGUA DN 500 PN10	UN	8519.86
I3383	CURVA FoFo 11 15' FF PARA ÁGUA DN 600 PN10	UN	9858.67
I3384	CURVA FoFo 11 15' FF PARA ÁGUA DN 700 PN10	UN	13127.07
I3385	CURVA FoFo 11 15' FF PARA ÁGUA DN 800 PN10	UN	14428.17
I3386	CURVA FoFo 11 15' FF PARA ÁGUA DN 900 PN10	UN	22237.73
I3387	CURVA FoFo 11 15' FF PARA ÁGUA DN 1000 PN10	UN	30915.55
I3388	CURVA FoFo 11 15' FF PARA ÁGUA DN 1200 PN10	UN	35364.61
I3374	CURVA FoFo 11º15' FF PARA ÁGUA DN 100 PN10	UN	239.59
I9286	CURVA FoFo 22 30 JTE DN 300 - P/ ESGOTO	UN	632.19
I9287	CURVA FoFo 22 30 JTE DN 350 - P/ ESGOTO	UN	726.6
I9288	CURVA FoFo 22 30 JTE DN 400 - P/ ESGOTO	UN	1209.13
I9289	CURVA FoFo 22 30 JTE DN 500 - P/ ESGOTO	UN	1583.99
I9290	CURVA FoFo 22 30 JTE DN 600 - P/ ESGOTO	UN	2950.21
I9291	CURVA FoFo 22 30 JTE DN 700 - P/ ESGOTO	UN	23535.73
I9292	CURVA FoFo 22 30 JTE DN 800 - P/ ESGOTO	UN	27022.97
I9293	CURVA FoFo 22 30 JTE DN 900 - P/ ESGOTO	UN	29956.59
I9294	CURVA FoFo 22 30 JTE DN 1000 - P/ ESGOTO	UN	43621.64
I9295	CURVA FoFo 22 30 JTE DN 1200 - P/ ESGOTO	UN	46150.53
I7638	CURVA FoFo 22 30 JTE PARA ÁGUA DN 300	UN	2848.89
I7639	CURVA FoFo 22 30 JTE PARA ÁGUA DN 350	UN	3601.72
I7640	CURVA FoFo 22 30 JTE PARA ÁGUA DN 400	UN	4341.43
I7641	CURVA FoFo 22 30 JTE PARA ÁGUA DN 500	UN	6112.36
I7642	CURVA FoFo 22 30 JTE PARA ÁGUA DN 600	UN	9331.19
I7643	CURVA FoFo 22 30 JTE PARA ÁGUA DN 700	UN	17287.99
I7644	CURVA FoFo 22 30 JTE PARA ÁGUA DN 800	UN	19461.26
I7645	CURVA FoFo 22 30 JTE PARA ÁGUA DN 900	UN	22007.77
I7646	CURVA FoFo 22 30 JTE PARA ÁGUA DN 1000	UN	31385.33
I7647	CURVA FoFo 22 30 JTE PARA ÁGUA DN 1200	UN	33106.23
I9269	CURVA FoFo 22 30' FF DN 75 PN10 - P/ ESGOTO	UN	243.94
I9270	CURVA FoFo 22 30' FF DN 80 PN10 - P/ ESGOTO	UN	243.94
I9271	CURVA FoFo 22 30' FF DN 100 PN10 - P/ ESGOTO	UN	286.87
I9272	CURVA FoFo 22 30' FF DN 150 PN10 - P/ ESGOTO	UN	458.14
I9273	CURVA FoFo 22 30' FF DN 200 PN10 - P/ ESGOTO	UN	628.25
I9274	CURVA FoFo 22 30' FF DN 250 PN10 - P/ ESGOTO	UN	1037.58
I9275	CURVA FoFo 22 30' FF DN 300 PN10 - P/ ESGOTO	UN	1463.63
I9276	CURVA FoFo 22 30' FF DN 350 PN10 - P/ ESGOTO	UN	2531
I9277	CURVA FoFo 22 30' FF DN 400 PN10 - P/ ESGOTO	UN	2751.07
I9278	CURVA FoFo 22 30' FF DN 450 PN10 - P/ ESGOTO	UN	9334.11
I9279	CURVA FoFo 22 30' FF DN 500 PN10 - P/ ESGOTO	UN	10210.9
I9280	CURVA FoFo 22 30' FF DN 600 PN10 - P/ ESGOTO	UN	15884.75
I9281	CURVA FoFo 22 30' FF DN 700 PN10 - P/ ESGOTO	UN	18555.24
I9282	CURVA FoFo 22 30' FF DN 800 PN10 - P/ ESGOTO	UN	21730.22
I9283	CURVA FoFo 22 30' FF DN 900 PN10 - P/ ESGOTO	UN	30358.38
I9284	CURVA FoFo 22 30' FF DN 1000 PN10 - P/ ESGOTO	UN	37533.34
I9285	CURVA FoFo 22 30' FF DN 1200 PN10 - P/ ESGOTO	UN	49632.33
I3390	CURVA FoFo 22 30' FF PARA ÁGUA DN 75 PN10	UN	202.78
I7117	CURVA FoFo 22 30' FF PARA ÁGUA DN 80 PN10	UN	202.78
I3391	CURVA FoFo 22 30' FF PARA ÁGUA DN 100 PN10	UN	236.84
I3392	CURVA FoFo 22 30' FF PARA ÁGUA DN 150 PN10	UN	386.18
I3393	CURVA FoFo 22 30' FF PARA ÁGUA DN 200 PN10	UN	496.21
I3394	CURVA FoFo 22 30' FF PARA ÁGUA DN 250 PN10	UN	826.39
I3395	CURVA FoFo 22 30' FF PARA ÁGUA DN 300 PN10	UN	1214.08
I3396	CURVA FoFo 22 30' FF PARA ÁGUA DN 350 PN10	UN	2160.36
I3397	CURVA FoFo 22 30' FF PARA ÁGUA DN 400 PN10	UN	2378.15
I3398	CURVA FoFo 22 30' FF PARA ÁGUA DN 450 PN10	UN	8973.96
I3399	CURVA FoFo 22 30' FF PARA ÁGUA DN 500 PN10	UN	9802.4
I3400	CURVA FoFo 22 30' FF PARA ÁGUA DN 600 PN10	UN	15262.65
I3401	CURVA FoFo 22 30' FF PARA ÁGUA DN 700 PN10	UN	17730.5
I3402	CURVA FoFo 22 30' FF PARA ÁGUA DN 800 PN10	UN	20361.81
I3403	CURVA FoFo 22 30' FF PARA ÁGUA DN 900 PN10	UN	28995.63
I3404	CURVA FoFo 22 30' FF PARA ÁGUA DN 1000 PN10	UN	35845.53
I3405	CURVA FoFo 22 30' FF PARA ÁGUA DN 1200 PN10	UN	47446.26
I9296	CURVA FoFo 45 FF DN 75 PN10 - P/ ESGOTO	UN	416.53
I9297	CURVA FoFo 45 FF DN 80 PN10 - P/ ESGOTO	UN	416.53
I9298	CURVA FoFo 45 FF DN 100 PN10 - P/ ESGOTO	UN	355.27
I9299	CURVA FoFo 45 FF DN 150 PN10 - P/ ESGOTO	UN	506.94
I9300	CURVA FoFo 45 FF DN 200 PN10 - P/ ESGOTO	UN	684.85
I9301	CURVA FoFo 45 FF DN 250 PN10 - P/ ESGOTO	UN	1946.99
I9302	CURVA FoFo 45 FF DN 300 PN10 - P/ ESGOTO	UN	2347.6
I9303	CURVA FoFo 45 FF DN 350 PN10 - P/ ESGOTO	UN	3092.28
I9304	CURVA FoFo 45 FF DN 400 PN10 - P/ ESGOTO	UN	3007.78
I9305	CURVA FoFo 45 FF DN 450 PN10 - P/ ESGOTO	UN	4301.55
I9306	CURVA FoFo 45 FF DN 500 PN10 - P/ ESGOTO	UN	9898.17
I9307	CURVA FoFo 45 FF DN 600 PN10 - P/ ESGOTO	UN	15793.34
I9308	CURVA FoFo 45 FF DN 700 PN10 - P/ ESGOTO	UN	21396.35
I9309	CURVA FoFo 45 FF DN 800 PN10 - P/ ESGOTO	UN	22610.07
I9310	CURVA FoFo 45 FF DN 900 PN10 - P/ ESGOTO	UN	30101.83
I9311	CURVA FoFo 45 FF DN 1000 PN10 - P/ ESGOTO	UN	40457.36
I9312	CURVA FoFo 45 FF DN 1200 PN10 - P/ ESGOTO	UN	52597.84
I3407	CURVA FoFo 45 FF PARA ÁGUA DN 75 PN10	UN	209.99
I7118	CURVA FoFo 45 FF PARA ÁGUA DN 80 PN10	UN	209.99
I3408	CURVA FoFo 45 FF PARA ÁGUA DN 100 PN10	UN	298.57
I3409	CURVA FoFo 45 FF PARA ÁGUA DN 150 PN10	UN	403.55
I3410	CURVA FoFo 45 FF PARA ÁGUA DN 200 PN10	UN	539.77
I3411	CURVA FoFo 45 FF PARA ÁGUA DN 250 PN10	UN	1669.48
I3412	CURVA FoFo 45 FF PARA ÁGUA DN 300 PN10	UN	2004.35
I3413	CURVA FoFo 45 FF PARA ÁGUA DN 350 PN10	UN	2637.39
I3414	CURVA FoFo 45 FF PARA ÁGUA DN 400 PN10	UN	2587.79
I3415	CURVA FoFo 45 FF PARA ÁGUA DN 450 PN10	UN	3603.22
I3416	CURVA FoFo 45 FF PARA ÁGUA DN 500 PN10	UN	9496.74
I3417	CURVA FoFo 45 FF PARA ÁGUA DN 600 PN10	UN	15186.28
I3418	CURVA FoFo 45 FF PARA ÁGUA DN 700 PN10	UN	20504.09
I3419	CURVA FoFo 45 FF PARA ÁGUA DN 800 PN10	UN	21851.16
I3420	CURVA FoFo 45 FF PARA ÁGUA DN 900 PN10	UN	28792.08
I3421	CURVA FoFo 45 FF PARA ÁGUA DN 1000 PN10	UN	38726.79
I3422	CURVA FoFo 45 FF PARA ÁGUA DN 1200 PN10	UN	50373.6
I9313	CURVA FoFo 45 JTE DN 300 - P/ ESGOTO	UN	3927.69
I9314	CURVA FoFo 45 JTE DN 350 - P/ ESGOTO	UN	5142.96
I9315	CURVA FoFo 45 JTE DN 400 - P/ ESGOTO	UN	6329.97
I9316	CURVA FoFo 45 JTE DN 500 - P/ ESGOTO	UN	11690.98
I9317	CURVA FoFo 45 JTE DN 600 - P/ ESGOTO	UN	13172.81
I9318	CURVA FoFo 45 JTE DN 700 - P/ ESGOTO	UN	24874.04
I9319	CURVA FoFo 45 JTE DN 800 - P/ ESGOTO	UN	30654.19
I9320	CURVA FoFo 45 JTE DN 900 - P/ ESGOTO	UN	33312.43
I9321	CURVA FoFo 45 JTE DN 1000 - P/ ESGOTO	UN	50231.65
I9322	CURVA FoFo 45 JTE DN 1200 - P/ ESGOTO	UN	55670.82
I7648	CURVA FoFo 45 JTE PARA ÁGUA DN 300	UN	2977.1
I7649	CURVA FoFo 45 JTE PARA ÁGUA DN 350	UN	3905.83
I7650	CURVA FoFo 45 JTE PARA ÁGUA DN 400	UN	4860.14
I7651	CURVA FoFo 45 JTE PARA ÁGUA DN 500	UN	8836.35
I7652	CURVA FoFo 45 JTE PARA ÁGUA DN 600	UN	9978.19
I7653	CURVA FoFo 45 JTE PARA ÁGUA DN 700	UN	18881.9
I7654	CURVA FoFo 45 JTE PARA ÁGUA DN 800	UN	23579.95
I7655	CURVA FoFo 45 JTE PARA ÁGUA DN 900	UN	25170.15
I7656	CURVA FoFo 45 JTE PARA ÁGUA DN 1000	UN	38067.91
I7657	CURVA FoFo 45 JTE PARA ÁGUA DN 1200	UN	42701.14
I9323	CURVA FoFo 90 FF DN 50 PN10 - P/ ESGOTO	UN	158.8
I9324	CURVA FoFo 90 FF DN 75 PN10 - P/ ESGOTO	UN	214.63
I9325	CURVA FoFo 90 FF DN 80 PN10 - P/ ESGOTO	UN	214.63
I9326	CURVA FoFo 90 FF DN 100 PN10 - P/ ESGOTO	UN	293.96
I9327	CURVA FoFo 90 FF DN 150 PN10 - P/ ESGOTO	UN	471.66
I9328	CURVA FoFo 90 FF DN 200 PN10 - P/ ESGOTO	UN	697.16
I9329	CURVA FoFo 90 FF DN 250 PN10 - P/ ESGOTO	UN	1193.15
I9330	CURVA FoFo 90 FF DN 300 PN10 - P/ ESGOTO	UN	1726.79
I9331	CURVA FoFo 90 FF DN 350 PN10 - P/ ESGOTO	UN	2648.77
I9332	CURVA FoFo 90 FF DN 400 PN10 - P/ ESGOTO	UN	8447.1
I9333	CURVA FoFo 90 FF DN 450 PN10 - P/ ESGOTO	UN	10774.54
I9334	CURVA FoFo 90 FF DN 500 PN10 - P/ ESGOTO	UN	11802.78
I9335	CURVA FoFo 90 FF DN 600 PN10 - P/ ESGOTO	UN	18963.65
I9336	CURVA FoFo 90 FF DN 700 PN10 - P/ ESGOTO	UN	26511.69
I9337	CURVA FoFo 90 FF DN 800 PN10 - P/ ESGOTO	UN	31537.93
I9338	CURVA FoFo 90 FF DN 900 PN10 - P/ ESGOTO	UN	41384.13
I9339	CURVA FoFo 90 FF DN 1000 PN10 - P/ ESGOTO	UN	56383.79
I9340	CURVA FoFo 90 FF DN 1200 PN10 - P/ ESGOTO	UN	88377.11
I3423	CURVA FoFo 90 FF PARA ÁGUA DN 50 PN10	UN	127.54
I3424	CURVA FoFo 90 FF PARA ÁGUA DN 75 PN10	UN	252.67
I7119	CURVA FoFo 90 FF PARA ÁGUA DN 80 PN10	UN	252.67
I3425	CURVA FoFo 90 FF PARA ÁGUA DN 100 PN10	UN	294.71
I3426	CURVA FoFo 90 FF PARA ÁGUA DN 150 PN10	UN	489.37
I3427	CURVA FoFo 90 FF PARA ÁGUA DN 200 PN10	UN	603.56
I3428	CURVA FoFo 90 FF PARA ÁGUA DN 250 PN10	UN	1151.77
I3429	CURVA FoFo 90 FF PARA ÁGUA DN 300 PN10	UN	1411.7
I3430	CURVA FoFo 90 FF PARA ÁGUA DN 350 PN10	UN	2233.09
I3431	CURVA FoFo 90 FF PARA ÁGUA DN 400 PN10	UN	8116.53
I3432	CURVA FoFo 90 FF PARA ÁGUA DN 450 PN10	UN	10349
I3433	CURVA FoFo 90 FF PARA ÁGUA DN 500 PN10	UN	11337.82
I3434	CURVA FoFo 90 FF PARA ÁGUA DN 600 PN10	UN	18224.12
I3435	CURVA FoFo 90 FF PARA ÁGUA DN 700 PN10	UN	25293.93
I3436	CURVA FoFo 90 FF PARA ÁGUA DN 800 PN10	UN	30412.52
I3437	CURVA FoFo 90 FF PARA ÁGUA DN 900 PN10	UN	39610.03
I3438	CURVA FoFo 90 FF PARA ÁGUA DN 1000 PN10	UN	54123.34
I3439	CURVA FoFo 90 FF PARA ÁGUA DN 1200 PN10	UN	84817.06
I9341	CURVA FoFo 90 JTE DN 300 - P/ ESGOTO	UN	4562.43
I9342	CURVA FoFo 90 JTE DN 350 - P/ ESGOTO	UN	8458.61
I9343	CURVA FoFo 90 JTE DN 400 - P/ ESGOTO	UN	9639.01
I9344	CURVA FoFo 90 JTE DN 500 - P/ ESGOTO	UN	12047.78
I9345	CURVA FoFo 90 JTE DN 600 - P/ ESGOTO	UN	14969.66
I7658	CURVA FoFo 90 JTE PARA ÁGUA DN 300	UN	3483.29
I7659	CURVA FoFo 90 JTE PARA ÁGUA DN 350	UN	6515.42
I7660	CURVA FoFo 90 JTE PARA ÁGUA DN 400	UN	7354.33
I7661	CURVA FoFo 90 JTE PARA ÁGUA DN 500	UN	9164.57
I7662	CURVA FoFo 90 JTE PARA ÁGUA DN 600	UN	11554.93
I9753	CURVA PVC SOLDÁVEL 50 MM	UN	7.36
I7066	CÂMARA DE CARGA PARA FILTRO DIMENSÃO 0,40 x 5,80m	UN	18946.59
I6296	CÂMARA DE CARGA PARA FILTRO DIMENSÃO 0,70 x 6,40m	UN	31577.65
I6297	CÂMARA DE CARGA PARA FILTRO DIMENSÃO 1,00 x 6,50m	UN	37164.47
I6298	CÂMARA DE CARGA PARA FILTRO DIMENSÃO 1,50 x 6,80m	UN	76272.17
I6299	CÂMARA DE CARGA PARA FILTRO DIMENSÃO 2,00 x 6,80m	UN	103720.44
I6072	CÂMARA DE DECANTAÇÃO P/DECANTO DIGESTOR, D = 2,00M	UN	781.23
I6073	CÂMARA DE DECANTAÇÃO P/DECANTO DIGESTOR, D = 2,50M	UN	1141.7
I6074	CÂMARA DE DECANTAÇÃO P/DECANTO DIGESTOR, D = 3,00M	UN	1291.93
I6075	CÂMARA DE DECANTAÇÃO P/DECANTO DIGESTOR, D = 3,50M	UN	1411.84
I6414	CÂMARA DE DECANTAÇÃO P/DECANTO DIGESTOR, D=5,00m	UN	1924.38
I9604	CÂMARA DE QUEIMA COM COLUNA DE QUEIMA, PAINEL DE COMANDO ELETRICO, DRENAGEM MANUAL DO CONDENSADO, CORTA-CHAMAS PILOTO DO BIOGÁS E DA LINHA PRINCIPAL, VÁLVULA DE ALÍVIO REGULADORA DE PRESSÃO, VÁLVULA DE ESFERA DE BLOQUEIO DO PILOTO DO BIOGÁS	UN	130200
I9167	DESINCRUSTANTE PARA LIMPEZA QUÍMICA CAUSADA POR CABONATOS, SILICATOS E ÓXIDO DE FERRO, ELIMINANDO ALGAS E BACTÉRIAS	KG	15.88
I8874	DETECTOR DE GÁS CLORO PARA EMERGÊNCIAS	UN	4364.96
I9754	DIFUSOR DE AR TIPO BOLHA FINA 9"	UN	132
I6489	DISJUNTOR MONOPOLAR 2A	UN	31.35
I6490	DISJUNTOR MONOPOLAR 4A	UN	31.35
I6491	DISJUNTOR MONOPOLAR 6A	UN	23.52
I9755	DISJUNTOR MOTOR 10-16A ( 380V) SOBRECARGA E CURTO CIRCUITO	UN	227.95
I9756	DISJUNTOR MOTOR MPW40-3-U016 (10A16A)	UN	911.8
I9757	DISPLAY INVERSOR	UN	578.75
I8875	DISPOSITIVO DIFERENCIAL RESIDUAL TETRAPOLAR 25A, SENSIBILIDADE 300mA 380V	UN	157.23
I8876	DISPOSITIVO DPS 1 FASE, REDE TN-S/TT 240VAC, CLASSES 1 E 2 INTEGRADOS	UN	2708.17
I8877	DISPOSITIVO DPS P/ REDE DE SINAL 4-20MA	UN	72.55
I8878	DISPOSITIVO DPS P/ REDE PROFIBUS	UN	699.22
I8879	DOSADOR DE CLORO GÁS MANUAL (26KG/DIA)	UN	4035.52
I9758	DOSADOR DE CLORO PASTILHA	UN	417.34
I8954	ELETRODO DE NÍVEL EM AÇO INOX	UN	13.84
I6277	ELETRODUTO FLEXÍVEL SEALTUBE DN 1"	M	7.44
I6279	ELETRODUTO FLEXÍVEL SEALTUBE DN 3/4"	M	5.74
I6242	EQUIPAMENTO P/ CLORAÇÃO, CLORADOR DE PASTILHAS, TIPO SANY-CLOR 5000 INCL. INSTALAÇÃO	UN	907.87
I7433	EQUIPAMENTO P/ CLORAÇÃO, PASTILHAS TIPO CLOROPLAST 1040	KG	35.99
I9759	ESCADA DE MARINHEIRO EM AÇO INOX 316	M	609
I9061	ESCADA DE MARINHEIRO EM FIBRA DE VIDRO PULTRUDADA, PERFIL QUADRADO, PINTURA PROTETORA CONTRA RAIOS UV, COM GUARDA CORPO	M	1677.17
I9062	ESCADA DE MARINHEIRO EM FIBRA DE VIDRO PULTRUDADA, PERFIL QUADRADO, PINTURA PROTETORA CONTRA RAIOS UV, SEM GUARDA CORPO	M	1311.77
I9146	ESTAÇÃO DE TRATAMENTO DE ESGOTO (ETE), VAZÃO DE 10,00 M3/DIA, CONFECCIONADA EM POLIESTER REFORÇADA E FIBRA DE VIDRO, INCLUINDO GRADEAMENTO, REATOR ANAERÓBIO, REATOR AERÓBIO, MÓDULO DE DECANTAÇÃO, BOMBA DOSADORA E TANQUES DE SOLUÇÃO MÃE, SOPRADORES COM POTÊNCIA INSTALADA DE 3,0CV CADA, PAINEL DE COMANDO ELÉTRICO, PLACAS DE AERAÇÃO EM P.U, DIFUSORES, TUBOS E CONEXÕES EM PVC, TAMPAS DOS BOCAIS DE INSPEÇÃO EM FIBRA DE VIDRO, LEITO SUPORTE PARA O REATOR AERÓBIO (FORNECIMENTO, MONTAGEM E TREINAMENTO)	UN	164246.24
I9147	ESTAÇÃO DE TRATAMENTO DE ESGOTO (ETE), VAZÃO DE 15,00 M3/DIA, CONFECCIONADA EM POLIESTER REFORÇADA E FIBRA DE VIDRO, INCLUINDO GRADEAMENTO, REATOR ANAERÓBIO, REATOR AERÓBIO, MÓDULO DE DECANTAÇÃO, BOMBA DOSADORA E TANQUES DE SOLUÇÃO MÃE, SOPRADORES COM POTÊNCIA INSTALADA DE 3,0CV CADA, PAINEL DE COMANDO ELÉTRICO, PLACAS DE AERAÇÃO EM P.U, DIFUSORES, TUBOS E CONEXÕES EM PVC, TAMPAS DOS BOCAIS DE INSPEÇÃO EM FIBRA DE VIDRO, LEITO SUPORTE PARA O REATOR AERÓBIO (FORNECIMENTO, MONTAGEM E TREINAMENTO)	UN	182985.75
I9148	ESTAÇÃO DE TRATAMENTO DE ESGOTO (ETE), VAZÃO DE 20,00 M3/DIA, CONFECCIONADA EM POLIESTER REFORÇADA E FIBRA DE VIDRO, INCLUINDO GRADEAMENTO, REATOR ANAERÓBIO, REATOR AERÓBIO, MÓDULO DE DECANTAÇÃO, BOMBA DOSADORA E TANQUES DE SOLUÇÃO MÃE, SOPRADORES COM POTÊNCIA INSTALADA DE 3,0CV CADA, PAINEL DE COMANDO ELÉTRICO, PLACAS DE AERAÇÃO EM P.U, DIFUSORES, TUBOS E CONEXÕES EM PVC, TAMPAS DOS BOCAIS DE INSPEÇÃO EM FIBRA DE VIDRO, LEITO SUPORTE PARA O REATOR AERÓBIO (FORNECIMENTO, MONTAGEM E TREINAMENTO)	UN	207236.87
I9760	ESTERILIZADOR DE ÁGUA UVC - Q=40M³/H, PRESSÃO MÁX=7,0KGF/CM², TENSÃO=127/220V, P=150W, CORPO REATOR EM AÇO INOX 304	UN	59225
I9761	ESTUFA AGRÍCOLA INCLUSIVE SISTEMA DE IRRIGAÇÃO POR MICROASPERSÃO	M2	195.6
I9762	EXAUSTOR AXIAL AEROTEC	UN	178.5
I9763	EXPANSÃO 4 ENTRADAS ANALÓGICAS +/- 10V, 0-20MA, 4-20MA+1 SAÍDA ANALÓGICA +/- 10V, 0-20MA, 4-20MA 12 BITS	UN	2488.13
I6217	EXTINTOR DE PO QUIMICO PRESSURIZADO DE 4KG	UN	130.4
I6218	EXTINTOR DE PO QUIMICO PRESSURIZADO DE 6KG	UN	156.75
I3760	EXTREMIDADE BF FLANGE JUNTA ELASTICA DN 75 PN10	UN	136.77
I7120	EXTREMIDADE BF FLANGE JUNTA ELASTICA DN 80 PN10	UN	136.77
I3761	EXTREMIDADE BF FLANGE JUNTA ELASTICA DN 100 PN10	UN	151.98
I3762	EXTREMIDADE BF FLANGE JUNTA ELASTICA DN 150 PN10	UN	210.24
I3763	EXTREMIDADE BF FLANGE JUNTA ELASTICA DN 200 PN10	UN	314.54
I3764	EXTREMIDADE BF FLANGE JUNTA ELASTICA DN 250 PN10	UN	418.43
I3765	EXTREMIDADE BF FLANGE JUNTA ELASTICA DN 300 PN 10	UN	580.58
I3766	EXTREMIDADE BF FLANGE JUNTA ELASTICA DN 350 PN10	UN	929.53
I3767	EXTREMIDADE BF FLANGE JUNTA ELASTICA DN 400 PN10	UN	1208.1
I3768	EXTREMIDADE BF FLANGE JUNTA ELASTICA DN 450 PN10	UN	1227.74
I3769	EXTREMIDADE BF FLANGE JUNTA ELASTICA DN 500 PN10	UN	1524.82
I3770	EXTREMIDADE BF FLANGE JUNTA ELASTICA DN 600 PN10	UN	3784.28
I3771	EXTREMIDADE BF FLANGE JUNTA ELASTICA DN 700 PN10	UN	4501.9
I3772	EXTREMIDADE BF FLANGE JUNTA ELASTICA DN 800 PN10	UN	5488.57
I3773	EXTREMIDADE BF FLANGE JUNTA ELASTICA DN 900 PN10	UN	6630.35
I3774	EXTREMIDADE BF FLANGE JUNTA ELASTICA DN 1000 PN10	UN	7276.99
I3776	EXTREMIDADE BF FLANGE JUNTA ELASTICA DN 1200 PN10	UN	9279.21
I7663	EXTREMIDADE FJTE DN 300 PN10	UN	1007.91
I7674	EXTREMIDADE FJTE DN 300 PN16	UN	1051.32
I7684	EXTREMIDADE FJTE DN 300 PN25	UN	1104.37
I7664	EXTREMIDADE FJTE DN 350 PN10	UN	1661.92
I7675	EXTREMIDADE FJTE DN 350 PN16	UN	1866.88
I7685	EXTREMIDADE FJTE DN 350 PN25	UN	1937.03
I7665	EXTREMIDADE FJTE DN 400 PN10	UN	2285.2
I7676	EXTREMIDADE FJTE DN 400 PN16	UN	2323.22
I7686	EXTREMIDADE FJTE DN 400 PN25	UN	2533.58
I7666	EXTREMIDADE FJTE DN 450 PN10	UN	3068.25
I7667	EXTREMIDADE FJTE DN 500 PN10	UN	3035.25
I7677	EXTREMIDADE FJTE DN 500 PN16	UN	3344.06
I7687	EXTREMIDADE FJTE DN 500 PN25	UN	3503.33
I7668	EXTREMIDADE FJTE DN 600 PN10	UN	10272.32
I7678	EXTREMIDADE FJTE DN 600 PN16	UN	10925.73
I7688	EXTREMIDADE FJTE DN 600 PN25	UN	12170.08
I7669	EXTREMIDADE FJTE DN 700 PN10	UN	12254.6
I7679	EXTREMIDADE FJTE DN 700 PN16	UN	12835.39
I7689	EXTREMIDADE FJTE DN 700 PN25	UN	13059.06
I7670	EXTREMIDADE FJTE DN 800 PN10	UN	13114.64
I7680	EXTREMIDADE FJTE DN 800 PN16	UN	13359.77
I7690	EXTREMIDADE FJTE DN 800 PN25	UN	14645.99
I7671	EXTREMIDADE FJTE DN 900 PN10	UN	16525.2
I7681	EXTREMIDADE FJTE DN 900 PN16	UN	16580.2
I7691	EXTREMIDADE FJTE DN 900 PN25	UN	17582.06
I7672	EXTREMIDADE FJTE DN 1000 PN10	UN	17755.63
I7682	EXTREMIDADE FJTE DN 1000 PN16	UN	18672.18
I7692	EXTREMIDADE FJTE DN 1000 PN25	UN	20706.45
I7673	EXTREMIDADE FJTE DN 1200 PN10	UN	26421.62
I7683	EXTREMIDADE FJTE DN 1200 PN16	UN	27215.08
I7693	EXTREMIDADE FJTE DN 1200 PN25	UN	29338.52
I3826	EXTREMIDADE FLANGE E JUNTA MECÂNICA DN 300 PN10	UN	835.52
I3827	EXTREMIDADE FLANGE E JUNTA MECÂNICA DN 350 PN10	UN	1068.97
I3828	EXTREMIDADE FLANGE E JUNTA MECÂNICA DN 400 PN10	UN	1213.85
I3829	EXTREMIDADE FLANGE E JUNTA MECÂNICA DN 450 PN10	UN	1931.5
I3830	EXTREMIDADE FLANGE E JUNTA MECÂNICA DN 500 PN10	UN	3477.06
I3831	EXTREMIDADE FLANGE E JUNTA MECÂNICA DN 600 PN10	UN	3891.56
I3832	EXTREMIDADE FLANGE E JUNTA MECÂNICA DN 700 PN10	UN	4742.51
I3833	EXTREMIDADE FLANGE E JUNTA MECÂNICA DN 800 PN10	UN	5098.12
I3834	EXTREMIDADE FLANGE E JUNTA MECÂNICA DN 900 PN10	UN	6051.81
I3835	EXTREMIDADE FLANGE E JUNTA MECÂNICA DN 1000 PN10	UN	6931.47
I3836	EXTREMIDADE FLANGE E JUNTA MECÂNICA DN 1200 PN10	UN	7661.07
I3794	EXTREMIDADE FLANGE E PONTA DN 75 PN10	UN	256.71
I7121	EXTREMIDADE FLANGE E PONTA DN 80 PN10	UN	256.71
I3793	EXTREMIDADE FLANGE E PONTA DN 50 PN10	UN	164.29
I3795	EXTREMIDADE FLANGE E PONTA DN 100 PN10	UN	309.65
I3796	EXTREMIDADE FLANGE E PONTA DN 150 PN10	UN	415.55
I3797	EXTREMIDADE FLANGE E PONTA DN 200 PN10	UN	525.8
I3798	EXTREMIDADE FLANGE E PONTA DN 250 PN10	UN	746.7
I3799	EXTREMIDADE FLANGE E PONTA DN 300 PN10	UN	942.74
I3800	EXTREMIDADE FLANGE E PONTA DN 350 PN10	UN	1802.14
I3801	EXTREMIDADE FLANGE E PONTA DN 400 PN10	UN	2209.97
I3802	EXTREMIDADE FLANGE E PONTA DN 450 PN10	UN	5065.8
I3803	EXTREMIDADE FLANGE E PONTA DN 500 PN10	UN	2916.43
I3804	EXTREMIDADE FLANGE E PONTA DN 600 PN10	UN	10198.19
I3805	EXTREMIDADE FLANGE E PONTA DN 700 PN10	UN	12142.81
I3806	EXTREMIDADE FLANGE E PONTA DN 800 PN10	UN	12991.14
I3807	EXTREMIDADE FLANGE E PONTA DN 900 PN10	UN	16428.74
I3808	EXTREMIDADE FLANGE E PONTA DN 1000 PN10	UN	17791.39
I3809	EXTREMIDADE FLANGE E PONTA DN 1200 PN10	UN	25312.29
I3116	EXTREMIDADE PBA BOLSA / FLANGE DN 50	UN	50.08
I3117	EXTREMIDADE PBA BOLSA / FLANGE DN 75	UN	89.08
I3118	EXTREMIDADE PBA BOLSA / FLANGE DN 100	UN	125.33
I3119	EXTREMIDADE PBA PONTA / FLANGE DN 50	UN	52.55
I3120	EXTREMIDADE PBA PONTA / FLANGE DN 75	UN	75.23
I3121	EXTREMIDADE PBA PONTA / FLANGE DN 100	UN	104.17
I3811	EXTREMIDADE PF C/ ABA DE VEDAÇÃO DN 75 PN10	UN	381.73
I7123	EXTREMIDADE PF C/ ABA DE VEDAÇÃO DN 80 PN10	UN	381.73
I3812	EXTREMIDADE PF C/ ABA DE VEDAÇÃO DN 100 PN10	UN	428.19
I3813	EXTREMIDADE PF C/ ABA DE VEDAÇÃO DN 150 PN10	UN	535.65
I3814	EXTREMIDADE PF C/ ABA DE VEDAÇÃO DN 200 PN10	UN	783.79
I3815	EXTREMIDADE PF C/ ABA DE VEDAÇÃO DN 250 PN10	UN	1211.86
I3816	EXTREMIDADE PF C/ ABA DE VEDAÇÃO DN 300 PN10	UN	1979.12
I3817	EXTREMIDADE PF C/ ABA DE VEDAÇÃO DN 350 PN10	UN	2271.6
I3818	EXTREMIDADE PF C/ ABA DE VEDAÇÃO DN 400 PN10	UN	2809.16
I7122	EXTREMIDADE PF C/ ABA DE VEDAÇÃO DN 450 PN10	UN	8187.64
I3819	EXTREMIDADE PF C/ ABA DE VEDAÇÃO DN 500 PN10	UN	9321.06
I3820	EXTREMIDADE PF C/ ABA DE VEDAÇÃO DN 600 PN10	UN	11437.68
I3821	EXTREMIDADE PF C/ ABA DE VEDAÇÃO DN 700 PN10	UN	12941.15
I3822	EXTREMIDADE PF C/ ABA DE VEDAÇÃO DN 800 PN10	UN	15060.24
I3823	EXTREMIDADE PF C/ ABA DE VEDAÇÃO DN 900 PN10	UN	18046.76
I3824	EXTREMIDADE PF C/ ABA DE VEDAÇÃO DN 1000 PN10	UN	23568.51
I3825	EXTREMIDADE PF C/ ABA DE VEDAÇÃO DN 1200 PN10	UN	29414.14
I9764	EXTREMIDADE PP C/ ABA DE VEDAÇÃO DN 500 PN10 L=450	UN	3333.39
I9765	FECHAMENTO LATERAL EM FILME PLÁSTICO ESTUFA 150 MICRAS DO TIPO ENROLAR	M2	4.61
I2937	FERRULE DE BRONZE 1"	UN	179.09
I2936	FERRULE DE BRONZE 3/4"	UN	122.61
I8948	FILTRO ASCENDENTE EM FIBRA D=2,00M E H=4,00M	UN	26008.78
I8952	FILTRO ASCENDENTE EM FIBRA D=2,50M E H=3,6M, Q=30M3/H	UN	50633.5
I8947	FILTRO ASCENDENTE EM FIBRA D=3,50M E H=3,78M	UN	110729.79
I9766	FILTRO DE AR 1/4" C/ COPO DE PROTEÇÃO	UN	45.87
I9767	FILTRO DE DISCO 2"	UN	268
I7076	FILTRO DE FLUXO ASCENDENTE EM FIBRA COMPLETO COM TAMPA, BARRILETE, ESCADA E MATERIAL FILTRANTE, CAPACIDADE 119,26 m³/h A 178,20 m³/h	UN	471635.56
I7070	FILTRO DE FLUXO ASCENDENTE EM FIBRA COMPLETO COM TAMPA, BARRILETE, ESCADA E MATERIAL FILTRANTE, CAPACIDADE 13,29 m³/h A 23,55 m³/h	UN	83099.67
I7071	FILTRO DE FLUXO ASCENDENTE EM FIBRA COMPLETO COM TAMPA, BARRILETE, ESCADA E MATERIAL FILTRANTE, CAPACIDADE 23,56 m³/h A 36,83 m³/h	UN	106493.29
I7067	FILTRO DE FLUXO ASCENDENTE EM FIBRA COMPLETO COM TAMPA, BARRILETE, ESCADA E MATERIAL FILTRANTE, CAPACIDADE 3,75 m³/h	UN	24553.96
I7068	FILTRO DE FLUXO ASCENDENTE EM FIBRA COMPLETO COM TAMPA, BARRILETE, ESCADA E MATERIAL FILTRANTE, CAPACIDADE 3,76 m³/h A 5,93 m³/h	UN	33025.74
I7072	FILTRO DE FLUXO ASCENDENTE EM FIBRA COMPLETO COM TAMPA, BARRILETE, ESCADA E MATERIAL FILTRANTE, CAPACIDADE 36,84 m³/h A 53,03 m³/h	UN	140554.18
I7069	FILTRO DE FLUXO ASCENDENTE EM FIBRA COMPLETO COM TAMPA, BARRILETE, ESCADA E MATERIAL FILTRANTE, CAPACIDADE 5,94 m³/h A 13,28 m³/h	UN	60257.26
I7073	FILTRO DE FLUXO ASCENDENTE EM FIBRA COMPLETO COM TAMPA, BARRILETE, ESCADA E MATERIAL FILTRANTE, CAPACIDADE 53,04 m³/h A 72,15 m³/h	UN	191620.28
I7074	FILTRO DE FLUXO ASCENDENTE EM FIBRA COMPLETO COM TAMPA, BARRILETE, ESCADA E MATERIAL FILTRANTE, CAPACIDADE 72,16 m³/h A 94,28 m³/h	UN	238185.17
I7075	FILTRO DE FLUXO ASCENDENTE EM FIBRA COMPLETO COM TAMPA, BARRILETE, ESCADA E MATERIAL FILTRANTE, CAPACIDADE 94,29 m³/h A 119,25 m³/h	UN	302670.84
I8950	FILTRO DESCENDENTE EM FIBRA D=1,20M E H=4,00M	UN	26008.78
I8949	FILTRO DESCENDENTE EM FIBRA D=3,00M E H=3,78M	UN	96742.87
I8951	FILTRO DESCENDENTE EM FIBRA DE VIDRO D=1,00M E Q=6,38M3/H	UN	13677.69
I7582	FILTRO PVC NERV. REFORÇADO DN 200x2mx0,50mm	UN	449.77
I7583	FILTRO PVC NERV. REFORÇADO DN 200x2mx0,75mm	UN	449.77
I7584	FILTRO PVC NERV. REFORÇADO DN 200x2mx1,00mm	UN	563.18
I7585	FILTRO PVC NERV. REFORÇADO DN 200x2mx1,50mm	UN	563.18
I7586	FILTRO PVC NERV. REFORÇADO DN 200x4mx0,50mm	UN	1130.34
I7587	FILTRO PVC NERV. REFORÇADO DN 200x4mx0,75mm	UN	899.53
I7588	FILTRO PVC NERV. REFORÇADO DN 200x4mx1,00mm	UN	1079.85
I7589	FILTRO PVC NERV. REFORÇADO DN 200x4mx1,50mm	UN	1079.85
I7566	FILTRO PVC NERV. STANDARD DN 154x2mx0,50mm	UN	209.88
I7567	FILTRO PVC NERV. STANDARD DN 154x2mx0,75mm	UN	209.88
I7568	FILTRO PVC NERV. STANDARD DN 154x2mx1,00mm	UN	209.58
I7569	FILTRO PVC NERV. STANDARD DN 154x2mx1,50mm	UN	251.05
I7570	FILTRO PVC NERV. STANDARD DN 154x4mx0,50mm	UN	419.92
I7571	FILTRO PVC NERV. STANDARD DN 154x4mx0,75mm	UN	419.92
I7572	FILTRO PVC NERV. STANDARD DN 154x4mx1,00mm	UN	421.56
I7573	FILTRO PVC NERV. STANDARD DN 154x4mx1,50mm	UN	511.87
I7574	FILTRO PVC NERV. STANDARD DN 206x2mx0,50mm	UN	408.34
I7575	FILTRO PVC NERV. STANDARD DN 206x2mx0,75mm	UN	408.35
I7576	FILTRO PVC NERV. STANDARD DN 206x2mx1,00mm	UN	408.35
I7577	FILTRO PVC NERV. STANDARD DN 206x2mx1,50mm	UN	520.07
I7578	FILTRO PVC NERV. STANDARD DN 206x4mx0,50mm	UN	816.67
I7579	FILTRO PVC NERV. STANDARD DN 206x4mx0,75mm	UN	816.72
I9768	FILTRO TIPO Y DN 50	UN	720
I9769	FILTRO TIPO Y DN 75	UN	890
I9770	FILTRO TIPO Y FºFº FF DN 100	UN	850.82
I9771	FILTRO TIPO Y FºFº FF DN 150	UN	2051.28
I9772	FILTRO TIPO Y FºFº FF DN 200	UN	4347.32
I9773	FILTRO TIPO Y FºFº FF DN 250	UN	7365.27
I9774	FILTRO TIPO Y FºFº FF DN 300	UN	12004.65
I9775	FINAL DE LINHA PARA MANGUEIRA GOTEJADORA DN16	UN	0.81
I9776	FINAL DE LINHA PARA TUBO PELBD DN16	UN	0.36
I9777	FINAL DE LINHA PARA TUBO PELBD DN25	UN	1.44
I8075	FIO DE COBRE NÚ 25mm²	KG	53.55
I6278	FITA AUTO FUSÃO DE 1A QUALIDADE	UN	8.98
I6422	FITA DE INOX P/ FIXAÇÃO DO ELETRODUTO NO POSTE	M	2.75
I9778	FITA GOTEJADORA DN 16	M	0.41
I9779	FLANGE AVULSO AÇO CARBONO ATM A36 DN 1600	UN	8524
I9780	FLANGE AVULSO AÇO CARBONO ATM A36 DN 1800	UN	9471
I9781	FLANGE AVULSO AÇO INOX 304 3"	UN	422.1
I9782	FLANGE AVULSO AÇO SCHEDULE 40 4"	UN	74.73
I3856	FLANGE AVULSO DN 100 PN10	UN	82.74
I3869	FLANGE AVULSO DN 1000 PN10	UN	4850.23
I3871	FLANGE AVULSO DN 1200 PN10	UN	6952.31
I3857	FLANGE AVULSO DN 150 PN10	UN	112.68
I3858	FLANGE AVULSO DN 200 PN10	UN	153.45
I3859	FLANGE AVULSO DN 250 PN10	UN	233.94
I3860	FLANGE AVULSO DN 300 PN10	UN	277.07
I3861	FLANGE AVULSO DN 350 PN10	UN	450.31
I3862	FLANGE AVULSO DN 400 PN10	UN	486.05
I3863	FLANGE AVULSO DN 450 PN10	UN	754.14
I3864	FLANGE AVULSO DN 500 PN10	UN	775.51
I3865	FLANGE AVULSO DN 600 PN10	UN	809.18
I3866	FLANGE AVULSO DN 700 PN10	UN	1657.23
I3855	FLANGE AVULSO DN 75 PN10	UN	75.83
I7124	FLANGE AVULSO DN 80 PN10	UN	75.83
I3867	FLANGE AVULSO DN 800 PN10	UN	1835.03
I3868	FLANGE AVULSO DN 900 PN10	UN	4581.04
I9783	FLANGE AVULSO FIBRA ADAPTADA C/PONTA P/PRFV DN 100 PN10	UN	256.86
I9785	FLANGE AVULSO FIBRA ADAPTADA C/PONTA P/PRFV DN 1000	UN	5921
I9784	FLANGE AVULSO FIBRA ADAPTADA C/PONTA P/PRFV DN 150 PN10	UN	392.33
I9786	FLANGE AVULSO PRFV DN 600 PN10	UN	2919.49
I9787	FLANGE CEGO AÇO CARBONO ASTM ESP.7/16" DN 1000	UN	6153
I9788	FLANGE CEGO AÇO CARBONO ASTM ESP.7/16" DN 1200	UN	12168.45
I9789	FLANGE CEGO AÇO CARBONO ASTM ESP.7/16" DN 1500	UN	18942
I9790	FLANGE CEGO AÇO CARBONO ASTM ESP.7/16" DN 1800	UN	28921.2
I9791	FLANGE CEGO AÇO CARBONO PN 10 DN 300MM	UN	3200
I9792	FLANGE CEGO AÇO CARBONO PN 10 DN 400MM	UN	4900
I9793	FLANGE CEGO AÇO SCHEDULE 40 S/ COSTURA DN 200	UN	242.59
I7125	FLANGE CEGO DN 80 PN10	UN	62
I9794	FLANGE CEGO FIBRA DE VIDRO DN 600 PN10	UN	3633.55
I9795	FLANGE CEGO FIBRA DE VIDRO DN 1000 PN10	UN	4106.92
I3839	FLANGE CEGO FoFo C/ FUROS DN 100 PN10	UN	78.01
I3852	FLANGE CEGO FoFo C/ FUROS DN 1000 PN10	UN	6756.06
I3853	FLANGE CEGO FoFo C/ FUROS DN 1200 PN10	UN	7624.46
I3840	FLANGE CEGO FoFo C/ FUROS DN 150 PN10	UN	117.26
I3841	FLANGE CEGO FoFo C/ FUROS DN 200 PN10	UN	143.6
I3842	FLANGE CEGO FoFo C/ FUROS DN 250 PN10	UN	225.12
I3843	FLANGE CEGO FoFo C/ FUROS DN 300 PN10	UN	443.34
I3844	FLANGE CEGO FoFo C/ FUROS DN 350 PN10	UN	533.39
I3845	FLANGE CEGO FoFo C/ FUROS DN 400 PN10	UN	578.92
I3846	FLANGE CEGO FoFo C/ FUROS DN 450 PN10	UN	867.22
I3837	FLANGE CEGO FoFo C/ FUROS DN 50 PN10	UN	38.56
I3847	FLANGE CEGO FoFo C/ FUROS DN 500 PN10	UN	907.55
I3848	FLANGE CEGO FoFo C/ FUROS DN 600 PN10	UN	1356.64
I3849	FLANGE CEGO FoFo C/ FUROS DN 700 PN10	UN	4036.84
I3838	FLANGE CEGO FoFo C/ FUROS DN 75 PN10	UN	62.28
I3850	FLANGE CEGO FoFo C/ FUROS DN 800 PN10	UN	4946.96
I3851	FLANGE CEGO FoFo C/ FUROS DN 900 PN10	UN	5266.82
I6871	FLANGE LIVRE C/F P/ CONEX. PVC PBS DN 100	UN	137.37
I6872	FLANGE LIVRE C/F P/ CONEX. PVC PBS DN 50	UN	70.13
I6873	FLANGE LIVRE C/F P/ CONEX. PVC PBS DN 75	UN	78.48
I6874	FLANGE LIVRE C/F P/ TUBOS PVC PBS DN 100	UN	125.31
I6875	FLANGE LIVRE C/F P/ TUBOS PVC PBS DN 150	UN	152.96
I6876	FLANGE LIVRE C/F P/ TUBOS PVC PBS DN 50	UN	70.13
I6877	FLANGE LIVRE C/F P/ TUBOS PVC PBS DN 75	UN	78.48
I6878	FLANGE LIVRE S/F P/ CONEX. PVC PBS DN 100	UN	135.42
I6879	FLANGE LIVRE S/F P/ CONEX. PVC PBS DN 75	UN	119.15
I6880	FLANGE LIVRE S/F P/ TUBOS PVC PBS DN 100	UN	118.46
I6881	FLANGE LIVRE S/F P/ TUBOS PVC PBS DN 50	UN	66.27
I6882	FLANGE LIVRE S/F P/ TUBOS PVC PBS DN 75	UN	101.19
I9796	FLANGE PARA TUBO DE AÇO INOX DE 3”	UN	299.25
I7333	FLUTUADOR PARA TUBO PEAD EM FIBRA DN 250 mm	UN	1003.66
I7470	FLUTUANTE EM PRFV COM CAP. ATÉ 1.000Kg	UN	7283.55
I9797	FONTE DE ALIMENTAÇÃO CHAVEADA 220VCA/24VCC 5A	UN	414.8
I9798	FONTE DE ALIMENTAÇÃO CHAVEADA 220VCA/24VCC 10A	UN	1034.08
I9800	FORNECIMENTO E MONTAGEM DE DEFLETOR EM FIBRA DE VIDRO, ESP. 10MM	M2	510.6
I9801	FORNECIMENTO E MONTAGEM DE SEPARADOR DE FASE EM FIBRA, ESP. 10MM	M2	500
I9802	FUNIL EM FIBRA DE VIDRO COM ALTURA 30CM ABERTURA MAIOR 20CM E MENOR 3,2CM	UN	700
I9803	FUSÍVEL CARTUCHO 20A	UN	54.07
I6393	FÁBRICA DE CLORO MODELO HIDROGEROX HG 3000 COM CAPACIDADE DE 3.000g/dia/CLORO, CONSUMO DE SAL DE 9 kg/dia, COMPOSTA DE 01 (UM) REATOR, 01 (UMA) FONTE DE TENSÃO 220V, VAZÃO DE 35 m3/h E DOSAGEM DE 3,7 ppm, INCLUINDO FORNECIMENTO E MONTAGEM	UN	46950.29
I6392	FÁBRICA DE CLORO MODELO HIDROGEROX HG plus 12 COM CAPACIDADE DE 12.000g/dia/CLORO, CONSUMO DE SAL DE 36 kg/dia, COMPOSTA DE 01 (UM) REATOR, 01 (UMA) FONTE DE TENSÃO 220V, VAZÃO DE 75 m3/h E DOSAGEM DE 3,7 ppm, INCLUINDO FORNECIMENTO E MONTAGEM	UN	71734.38
I6583	FÁBRICA PARA GERAÇÃO E DOSAGEM DE CLORO COM DOSAGEM DE APLICAÇÃO DE 2 ppm E DOSAG	UN	27171.35
I6585	FÁBRICA PARA GERAÇÃO E DOSAGEM DE CLORO COM DOSAGEM DE APLICAÇÃO DE 2 ppm E DOSAG	UN	27171.35
I8076	GANCHO OLHAL	UN	8.35
I9804	GOTEJADOR TIPO BOTÃO KATIF 3-4 L/H	UN	0.75
I9805	GRADE EM FIBRA DE VIDRO PULTRUDADA E = 4 MM PERFIS GPS 25	M2	455.18
I6423	GRAMPO DE INOX P/ PRENDER FITA DE FIXAÇÃO	UN	0.85
I7003	GRUPO GERADOR PARA MOTOR DE 100 CV PARTIDA SOFT START, AUTOMÁTICO C/ QUADRO DE REVERSÃO, COMPLETO, CONFORME TR-04	UN	122114.32
I6997	GRUPO GERADOR PARA MOTOR DE 12,5 A 15 CV PARTIDA SOFT START, AUTOMÁTICO C/ QUADRO DE REVERSÃO, COMPLETO, CONFORME TR-04	UN	50177.78
I6994	GRUPO GERADOR PARA MOTOR DE 2 CV PARTIDA DIRETA, AUTOMÁTICO C/ QUADRO DE REVERSÃO, COMPLETO, CONFORME TR-04	UN	28739.79
I6998	GRUPO GERADOR PARA MOTOR DE 20 A 25 CV PARTIDA SOFT START, AUTOMÁTICO C/ QUADRO DE REVERSÃO, COMPLETO, CONFORME TR-04	UN	55998.05
I6999	GRUPO GERADOR PARA MOTOR DE 25 A 30 CV PARTIDA SOFT START, AUTOMÁTICO C/ QUADRO DE REVERSÃO, COMPLETO, CONFORME TR-04	UN	56058.68
I6995	GRUPO GERADOR PARA MOTOR DE 3 A 5 CV PARTIDA DIRETA, AUTOMÁTICO C/ QUADRO DE REVERSÃO, COMPLETO, CONFORME TR-04	UN	51129.08
I7000	GRUPO GERADOR PARA MOTOR DE 40 A 50 CV PARTIDA SOFT START, AUTOMÁTICO C/ QUADRO DE REVERSÃO, COMPLETO, CONFORME TR-04	UN	72478.89
I7001	GRUPO GERADOR PARA MOTOR DE 60 CV PARTIDA SOFT START, AUTOMÁTICO C/ QUADRO DE REVERSÃO, COMPLETO, CONFORME TR-04	UN	77283.92
I6996	GRUPO GERADOR PARA MOTOR DE 7,5 A 10 CV PARTIDA SOFT START, AUTOMÁTICO C/ QUADRO DE REVERSÃO, COMPLETO, CONFORME TR-04	UN	47100.09
I7002	GRUPO GERADOR PARA MOTOR DE 75 CV PARTIDA SOFT START, AUTOMÁTICO C/ QUADRO DE REVERSÃO, COMPLETO, CONFORME TR-04	UN	87682.14
I9060	GUARDA CORPO EM FIBRA DE VIDRO C/ PERFIS PULTRUDADOS PINTADOS EM ESMALTE PU ACRÍLICO E SISTEMA DE ANCORAGEM EM AÇO INOXIDÁVEL AISI304 - H=1,10M	M	481.83
I9374	GUARNIÇÃO DN 20 MM P/ TUBETE	UN	0.25
I9806	HASTE DE PROLONGAMENTO C/ QUADRO E BOCA DE CHAVE 1 1/8"	M	311.98
I8083	HASTE DE TERRA EM AÇO COBREADO, COM SEÇÃO CIRCULAR MÍNIMA DE 13 x 2000mm	UN	22.86
I4900	HASTE PROLONG. C/ ROSCA/ROSCA DN 1.1/8 L=1,00m	UN	1224.41
I4901	HASTE PROLONG. C/ ROSCA/ROSCA DN 1.3/4 L=1,00m	UN	1513.71
I4902	HASTE PROLONG. C/ ROSCA/ROSCA DN 2 x 1 L=1,00m	UN	1667.11
I4903	HASTE PROLONG. C/ ROSCA/ROSCA DN 2.1/2 L=1,00m	UN	1819.66
I4896	HASTE PROLONG.C/ROSCA BOCA CHAVE DN 1.1/8 L=1,00m	UN	2013.26
I4897	HASTE PROLONG.C/ROSCA BOCA CHAVE DN 1.3/4 L=1,00m	UN	2778.71
I4898	HASTE PROLONG.C/ROSCA BOCA CHAVE DN 2 x 1 L=1,00m	UN	3216.13
I4899	HASTE PROLONG.C/ROSCA BOCA CHAVE DN 2.1/2 L=1,00m	UN	3612.32
I4892	HASTE PROLONG.QUADRADO BOCA/CHAVE DN 1.1/8 L=1,00m	UN	3241.51
I4893	HASTE PROLONG.QUADRADO BOCA/CHAVE DN 1.3/4 L=1,00m	UN	3645.38
I4894	HASTE PROLONG.QUADRADO BOCA/CHAVE DN 2 x 1 L=1,00m	UN	3910.94
I4895	HASTE PROLONG.QUADRADO BOCA/CHAVE DN 2.1/2 L=1,00m	UN	4273.19
I4905	HIDRANTE DE COLUNA COM CURVA DN 100	UN	5025.86
I4904	HIDRANTE DE COLUNA COM CURVA DN 75	UN	5025.22
I7127	HIDRANTE DE COLUNA COM CURVA DN 80	UN	5025.22
I4907	HIDRANTE DE COLUNA COMPL.C/CURVA DISSIMETRICA DN 100	UN	5925.99
I4906	HIDRANTE DE COLUNA COMPL.C/CURVA DISSIMETRICA DN 75	UN	5822.87
I7126	HIDRANTE DE COLUNA COMPL.C/CURVA DISSIMETRICA DN 80	UN	8449.77
I4908	HIDRANTE DE COLUNA SIMPLES DN 100	UN	3134.1
I4909	HIDRANTE SUBTERRÂNEO C/ CURVA CURTA DN 75 x 60	UN	1779.34
I4910	HIDRANTE SUBTERRÂNEO C/ CURVA LONGA DN 75 x 60	UN	2038.83
I4911	HIDRANTE SUBTERRÂNEO C/CURVA CURTA E CAIXA DN 75 x 60	UN	2409.52
I4912	HIDRANTE SUBTERRÂNEO C/CURVA LONGA E CAIXA DN 75 x 60	UN	2557.81
I2948	HIDROM TIPO TAQUIMÉTRICO 30 m3/h, 2" - COMPLETO	UN	580.73
I2946	HIDROM TIPO TAQUIMÉTRICO 10 m3/h, 1"- COMPLETO	UN	231.49
I2947	HIDROM TIPO TAQUIMÉTRICO 20 m3/h, 1 1/2" - COMPLETO	UN	410.06
I2945	HIDROM TIPO TAQUIMÉTRICO 7 m3/h, 1" - COMPLETO	UN	209.44
I2943	HIDROM TIPO TAQUIMÉTRICO 3 m3/h, 3/4"- COMPLETO	UN	75.29
I2944	HIDROM TIPO TAQUIMÉTRICO 5 m3/h, 3/4"- COMPLETO	UN	86.95
I8668	HIDRÔMETRO TIPO WOLTMANN HORIZONTAL Qn=150m³/h, Dn 150mm - COMPLETO	UN	6272.22
I8666	HIDRÔMETRO TIPO WOLTMANN HORIZONTAL Qn=40m³/h, Dn 80mm - COMPLETO	UN	3020.37
I8667	HIDRÔMETRO TIPO WOLTMANN HORIZONTAL Qn=60m³/h, Dn 100mm - COMPLETO	UN	3373.11
I9807	IHM TOUCH SCREEN COLORIDA 5.7"	UN	4919.1
I9808	IHM TOUCH SCREEN COLORIDA 7"	UN	2971.56
I9809	IHM TOUCH SCREEN COLORIDA 10.1"	UN	2690.6
I9810	INDICADORES PARA PAINEL DE SINAL ANALÓGICO 4-20MA, COM REPETIÇÃO ANALÓGICA E COMUNICAÇÃO MODBUS, ALIMENTAÇÃO 24VCC.	UN	1363.73
I9813	INJETOR DE ADUBO TIPO VENTURI 3/4"	UN	80
I9814	INSTALAÇÃO E FORNECIMENTO DE GUINDASTE GIRATÓRIO ( 0 À 360º) COM COLUNA, LANÇA 1,50 M. TALHA CAP. 250 KG	UN	46190.6
I9815	INSTALAÇÃO E FORNECIMENTO DE GUINDASTE GIRATÓRIO ( 0 À 360º) COM COLUNA, LANÇA 3,00 M. TALHA CAP. 250 KG	UN	58008.7
I9816	INSTALAÇÃO E FORNECIMENTO DE GUINDASTE GIRATÓRIO ( 0 À 360º) COM COLUNA, LANÇA 3,00 M. TALHA CAP. 500 KG	UN	36177.08
I9817	INSTALAÇÃO E FORNECIMENTO DE PONTE ROLANTE COM TALHA/TROLLEY ELETRICO COM CAPACIDADE DE 2,0 T	UN	25641
I9818	INVERSOR DE FREQUÊNCIA 7,5CV/380V COM FILTRO INCLUSO	UN	2835
I9811	INÍCIO DE LINHA PARA TUBO PEBD E MANGUEIRA GOTEJADORA DN16	UN	0.69
I9812	INÍCIO DE LINHA PARA TUBO PELBD DN25	UN	0.9
I8958	ISOLADOR DE SUSPENSÃO POLIMÉRICO, 15KV	UN	1891.69
I8081	ISOLADOR DE SUSPENSÃO, VIDRO OU PORCELANA, 15 kV	UN	57.86
I8515	ISOLADOR REFORÇADO 200mm FIXAÇÃO HORIZONTAL	UN	2.95
I8514	ISOLADOR SIMPLES DE USO GERAL 200mm ROSCA MECÂNICA	UN	1.98
I8522	ISOLADOR SIMPLES PARA MASTRO 2" COM 1 DESCIDA	UN	4.06
I8523	ISOLADOR SIMPLES PARA MASTRO 2" COM 2 DESCIDAS	UN	7.01
I9819	JOELHO 45 PVC SOLDÁVEL DE 50MM	UN	4.21
I6883	JOELHO 45° PVC PBS DN 150	UN	262
I9820	JOELHO 90 PRFV DN 150	UN	699.3
I9821	JOELHO 90 PVC SOLDÁVEL DE 50MM	UN	4.5
I9822	JOELHO 90 PVC SOLDÁVEL DE 75MM	UN	46.2
I6884	JOELHO 90° PVC PBS DN 150	UN	372.76
I7885	JOELHO ADAPTADOR EM POLIPROPILENO 20x3/4	UN	5.08
I9823	JOELHO AÇO INOX 90º 2”	UN	88.2
I9824	JUNTA ANTIVIBRATÓRIA FLANGE/FLANGE DN 100	UN	1970.85
I9825	JUNTA ANTIVIBRATÓRIA FLANGE/FLANGE DN 150	UN	2432.85
I9826	JUNTA DE DESMONTAGEM TRAVADA AXIALMENTE PN10 DN 100	UN	889.16
I9827	JUNTA DE DESMONTAGEM TRAVADA AXIALMENTE PN10 DN 150	UN	1014.39
I9828	JUNTA DE DESMONTAGEM TRAVADA AXIALMENTE PN10 DN 350	UN	2478.5
I4006	JUNTA DE DESMONTAGEM TRAVADA AXIALMENTE PN10 DN200	UN	2078.23
I7616	JUNTA DE DESMONTAGEM TRAVADA AXIALMENTE PN10 DN250	UN	2378.54
I4007	JUNTA DE DESMONTAGEM TRAVADA AXIALMENTE PN10 DN300	UN	1980.68
I4008	JUNTA DE DESMONTAGEM TRAVADA AXIALMENTE PN10 DN400	UN	2478.5
I4009	JUNTA DE DESMONTAGEM TRAVADA AXIALMENTE PN10 DN500	UN	2748.91
I9829	JUNTA DE DESMONTAGEM TRAVADA AXIALMENTE PN16 DN 600	UN	5518.58
I9830	JUNTA DE DESMONTAGEM TRAVADA AXIALMENTE PN16 DN 800	UN	13200.3
I4010	JUNTA DE DESMONTAGEM TRAVADA AXIALMENTE PN16 DN100	UN	1140.32
I7617	JUNTA DE DESMONTAGEM TRAVADA AXIALMENTE PN16 DN150	UN	1539.43
I4011	JUNTA DE DESMONTAGEM TRAVADA AXIALMENTE PN16 DN200	UN	2182.14
I7618	JUNTA DE DESMONTAGEM TRAVADA AXIALMENTE PN16 DN250	UN	2497.46
I4012	JUNTA DE DESMONTAGEM TRAVADA AXIALMENTE PN16 DN300	UN	2040.57
I4013	JUNTA DE DESMONTAGEM TRAVADA AXIALMENTE PN16 DN400	UN	2437.38
I4014	JUNTA DE DESMONTAGEM TRAVADA AXIALMENTE PN16 DN500	UN	3126.93
I9831	JUNTA DE DILATAÇÃO COM FLANGES 4"	UN	530
I9832	JUNTA DE EXPANSÃO ANTIVIBRATÓRIA DN 100	UN	1521.45
I9833	JUNTA DE EXPANSÃO SANFONADA ANTIVIBRATÓRIA PN10 COM ABA PARA FLANGE DN 100	UN	666.75
I9834	JUNTA DE EXPANSÃO SANFONADA ANTIVIBRATÓRIA PN10 COM ABA PARA FLANGE DN 150	UN	972.25
I9835	JUNTA DE EXPANSÃO SANFONADA ANTIVIBRATÓRIA PN10 COM ABA PARA FLANGE DN 200	UN	1449
I9836	JUNTA DE EXPANSÃO SANFONADA ANTIVIBRATÓRIA PN10 COM ABA PARA FLANGE DN 250	UN	2245.69
I9837	JUNTA DE EXPANSÃO SANFONADA ANTIVIBRATÓRIA PN15 COM ABA PARA FLANGE DN 250	UN	2450
I6448	JUNTA DRESSERCOM HARNESS, FABRICADA EM AÇO CARBONO ASTM A 36, DN 100mm, DIMENSÕES CONFORME AWWA M 11, REVESTIMENTO INTERNO CONFORME AWWA C - 210 E EXTERNO CONFORME AWWA C - 204	UN	3238.3
I6449	JUNTA DRESSERCOM HARNESS, FABRICADA EM AÇO CARBONO ASTM A 36, DN 150mm, DIMENSÕES CONFORME AWWA M 11, REVESTIMENTO INTERNO CONFORME AWWA C - 210 E EXTERNO CONFORME AWWA C - 204	UN	3408.35
I6463	JUNTA DRESSERCOM HARNESS, FABRICADA EM AÇO CARBONO ASTM A 36, DN 200mm, DIMENSÕES CONFORME AWWA M 11, REVESTIMENTO INTERNO CONFORME AWWA C - 210 E EXTERNO CONFORME AWWA C - 204	UN	4169.87
I6484	JUNTA DRESSERCOM HARNESS, FABRICADA EM AÇO CARBONO ASTM A 36, DN 250mm, DIMENSÕES CONFORME AWWA M 11, REVESTIMENTO INTERNO CONFORME AWWA C - 210 E EXTERNO CONFORME AWWA C - 204	UN	4813.1
I6485	JUNTA DRESSERCOM HARNESS, FABRICADA EM AÇO CARBONO ASTM A 36, DN 300mm, DIMENSÕES CONFORME AWWA M 11, REVESTIMENTO INTERNO CONFORME AWWA C - 210 E EXTERNO CONFORME AWWA C - 204	UN	5123.61
I6486	JUNTA DRESSERCOM HARNESS, FABRICADA EM AÇO CARBONO ASTM A 36, DN 400mm, DIMENSÕES CONFORME AWWA M 11, REVESTIMENTO INTERNO CONFORME AWWA C - 210 E EXTERNO CONFORME AWWA C - 204	UN	5286.27
I6487	JUNTA DRESSERCOM HARNESS, FABRICADA EM AÇO CARBONO ASTM A 36, DN 500mm, DIMENSÕES CONFORME AWWA M 11, REVESTIMENTO INTERNO CONFORME AWWA C - 210 E EXTERNO CONFORME AWWA C - 204	UN	7223.35
I6488	JUNTA DRESSERCOM HARNESS, FABRICADA EM AÇO CARBONO ASTM A 36, DN 600mm, DIMENSÕES CONFORME AWWA M 11, REVESTIMENTO INTERNO CONFORME AWWA C - 210 E EXTERNO CONFORME AWWA C - 204	UN	10853.49
I3892	JUNTA GIBAULT DN 100	UN	89.7
I3893	JUNTA GIBAULT DN 150	UN	135.2
I3894	JUNTA GIBAULT DN 200	UN	203.74
I3895	JUNTA GIBAULT DN 250	UN	263.18
I3896	JUNTA GIBAULT DN 300	UN	518.36
I3897	JUNTA GIBAULT DN 350	UN	847.66
I3898	JUNTA GIBAULT DN 400	UN	951.05
I3899	JUNTA GIBAULT DN 450	UN	2003.31
I3890	JUNTA GIBAULT DN 50	UN	101.68
I3900	JUNTA GIBAULT DN 500	UN	1414.37
I3901	JUNTA GIBAULT DN 600	UN	2546.17
I3891	JUNTA GIBAULT DN 75	UN	163.02
I7131	JUNTA GIBAULT DN 80	UN	120.81
I9838	JUNTA TIPO DRESSER DN 1500 MODELO 38/T	UN	45632.12
I9839	JUNTA TIPO DRESSER TELESCÓPICA DN 1500 - MODELO 63, PROJETADA PARA PERMITIR ATÉ 200MM DE MOVIMENTO AXIAL	UN	49800
I9840	JUNTA TIPO DRESSER TELESCÓPICA DN 1600 - MODELO 63, PROJETADA PARA PERMITIR ATÉ 200MM DE MOVIMENTO AXIAL	UN	49708.58
I9841	JUNTA TIPO DRESSER TELESCÓPICA DN 1800 - MODELO 63, PROJETADA PARA PERMITIR ATÉ 200MM DE MOVIMENTO AXIAL	UN	61500
I3875	JUNÇÃO 45 FoFo FFF DN 100 x 100 PN10	UN	329.57
I3874	JUNÇÃO 45 FoFo FFF DN 100 x 75 PN10	UN	314.09
I7128	JUNÇÃO 45 FoFo FFF DN 100 x 80 PN10	UN	317.75
I3876	JUNÇÃO 45 FoFo FFF DN 150 x 100 PN10	UN	552.9
I3877	JUNÇÃO 45 FoFo FFF DN 150 x 150 PN10	UN	763.29
I3878	JUNÇÃO 45 FoFo FFF DN 200 x 100 PN10	UN	793.17
I3879	JUNÇÃO 45 FoFo FFF DN 200 x 150 PN10	UN	896.25
I3880	JUNÇÃO 45 FoFo FFF DN 200 x 200 PN10	UN	957.5
I3881	JUNÇÃO 45 FoFo FFF DN 250 x 150 PN10	UN	1394.67
I3882	JUNÇÃO 45 FoFo FFF DN 250 x 200 PN10	UN	1325.99
I3883	JUNÇÃO 45 FoFo FFF DN 250 x 250 PN10	UN	1606.69
I3884	JUNÇÃO 45 FoFo FFF DN 300 x 200 PN10	UN	1863.06
I3885	JUNÇÃO 45 FoFo FFF DN 300 x 250 PN10	UN	2178.37
I3886	JUNÇÃO 45 FoFo FFF DN 300 x 300 PN10	UN	2186.75
I3887	JUNÇÃO 45 FoFo FFF DN 400 x 300 PN10	UN	4113.78
I3888	JUNÇÃO 45 FoFo FFF DN 400 x 350 PN10	UN	4710.78
I3889	JUNÇÃO 45 FoFo FFF DN 400 x 400 PN10	UN	4646.21
I3873	JUNÇÃO 45 FoFo FFF DN 75 x 75 PN10	UN	276.81
I7130	JUNÇÃO 45 FoFo FFF DN 80 x 80 PN10	UN	275.72
I2995	JUNÇÃO 45 OCRE BBB - JE DN 100	UN	140.19
I2996	JUNÇÃO 45 OCRE BBB - JE DN 150	UN	358.94
I2997	JUNÇÃO 45 OCRE BBB - JE DN 200	UN	540.56
I2998	JUNÇÃO 45 OCRE BBB - JE DN 250	UN	752.99
I2999	JUNÇÃO 45 OCRE BBB - JE DN 300	UN	1642.6
I3000	JUNÇÃO 45 OCRE BBB - JE DN 350	UN	2674.32
I3001	JUNÇÃO 45 OCRE BBB - JE DN 400	UN	3070.88
I3122	JUNÇÃO 45 PBA COM BOLSAS DN 50	UN	31.44
I6885	JUNÇÃO 45° OCRE BBB - JEI DN 100	UN	137.86
I6886	JUNÇÃO 45° OCRE BBB - JEI DN 150	UN	198.1
I6887	JUNÇÃO 45° OCRE BBB - JEI DN 200	UN	296.08
I6888	JUNÇÃO 45° OCRE BBB - JEI DN 250	UN	579.63
I6889	JUNÇÃO 45° OCRE BBB - JEI DN 300	UN	1158.61
I6890	JUNÇÃO 45° OCRE BBB - JEI DN 350	UN	2270
I6891	JUNÇÃO 45° OCRE BBB - JEI DN 400	UN	2290.78
I8915	KIT ACÚSTICO ATENUADOR DE RUÍDOS P/ ENTRADA AR FRIO E SAÍDA AR QUENTE C/ PORTA ACÚSTICA 1,20X2,10M	UN	13536.25
I9842	KIT ACÚSTICO ATENUADOR DE RUÍDOS P/ ENTRADA AR FRIO E SAÍDA AR QUENTE C/ PORTA ACÚSTICA 1,50 X 2,10M	UN	9214.5
I9843	KIT ACÚSTICO ATENUADOR DE RUÍDOS P/ ENTRADA AR FRIO E SAÍDA AR QUENTE C/ PORTA ACÚSTICA 2,00 X 2,10M	UN	26630
I8383	KIT CAVALETE POLIPROPILENO 3/4" - P002 (CONEXÕES C/REFORÇO BLIN)	UN	33.13
I8384	KIT CAVALETE POLIPROPILENO 3/4" - P003 (CONEXÕES C/REFORÇO BLIN)	UN	42.74
I8385	KIT CAVALETE POLIPROPILENO 3/4" - P005 (CONEXÕES C/REFORÇO BLIN)	UN	51.04
I2938	KIT CAVALETE PVC 3/4"-P002(CONEXÕES C/REFORÇO BLIN)	UN	13.68
I2939	KIT CAVALETE PVC 3/4"-P003(CONEXÕES C/REFORÇO BLIN)	UN	18.37
I2940	KIT CAVALETE PVC 3/4"-P005(CONEXÕES C/REFORÇO BLIN)	UN	27.27
I7995	KIT DE DOSAGEM CLORO COM TANQUE DE 500L, BOMBA DOSADORA E AGITADOR, COMPLETO	UN	22758.33
I7997	KIT DE DOSAGEM DE CLORO COM TANQUE DE 1000L, BOMBA DOSADORA E AGITADOR, COMPLETO	UN	26682.18
I7998	KIT DE DOSAGEM DE CLORO COM TANQUE DE 1500L, BOMBA DOSADORA E AGITADOR, COMPLETO	UN	29559.67
I7993	KIT DE DOSAGEM DE CLORO COM TANQUE DE 150L, BOMBA DOSADORA E AGITADOR, COMPLETO	UN	14125.86
I7999	KIT DE DOSAGEM DE CLORO COM TANQUE DE 2000L, BOMBA DOSADORA E AGITADOR, COMPLETO	UN	38715.32
I7994	KIT DE DOSAGEM DE CLORO COM TANQUE DE 250L, BOMBA DOSADORA E AGITADOR, COMPLETO	UN	14125.86
I8000	KIT DE DOSAGEM DE CLORO COM TANQUE DE 5000L, BOMBA DOSADORA E AGITADOR, COMPLETO	UN	57811.39
I7992	KIT DE DOSAGEM DE CLORO COM TANQUE DE 70L, BOMBA DOSADORA E AGITADOR, COMPLETO	UN	9940.42
I7996	KIT DE DOSAGEM DE CLORO COM TANQUE DE 750L, BOMBA DOSADORA E AGITADOR, COMPLETO	UN	25897.41
I6302	KIT DE DOSAGEM DE SULFATO DE ALUMÍNIO OU CAL COM TANQUE DE 500L, BOMBA DOSADORA E AGITADOR, COMPLETO	UN	20945.89
I6304	KIT DE DOSAGEM DE SULFATO DE ALUMÍNIO OU CAL COM TANQUE DE 1000L, BOMBA DOSADORA E AGITADOR, COMPLETO	UN	24776.31
I6305	KIT DE DOSAGEM DE SULFATO DE ALUMÍNIO OU CAL COM TANQUE DE 1500L, BOMBA DOSADORA E AGITADOR, COMPLETO	UN	27448.27
I7991	KIT DE DOSAGEM DE SULFATO DE ALUMÍNIO OU CAL COM TANQUE DE 150L, BOMBA DOSADORA E AGITADOR, COMPLETO	UN	13116.87
I6306	KIT DE DOSAGEM DE SULFATO DE ALUMÍNIO OU CAL COM TANQUE DE 2000L, BOMBA DOSADORA E AGITADOR, COMPLETO	UN	35949.94
I6301	KIT DE DOSAGEM DE SULFATO DE ALUMÍNIO OU CAL COM TANQUE DE 250L, BOMBA DOSADORA E AGITADOR, COMPLETO	UN	13116.87
I6307	KIT DE DOSAGEM DE SULFATO DE ALUMÍNIO OU CAL COM TANQUE DE 5000L, BOMBA DOSADORA E AGITADOR, COMPLETO	UN	53682.01
I7990	KIT DE DOSAGEM DE SULFATO DE ALUMÍNIO OU CAL COM TANQUE DE 70L, BOMBA DOSADORA E AGITADOR, COMPLETO	UN	9230.39
I6303	KIT DE DOSAGEM DE SULFATO DE ALUMÍNIO OU CAL COM TANQUE DE 750L, BOMBA DOSADORA E AGITADOR, COMPLETO	UN	24047.6
I9844	KIT DE MONTAGEM DO DISPLAY EM PORTA	UN	113.7
I8578	KIT DE RELIGAÇÃO DE ÁGUA	UN	2.7
I6042	KIT DE VEDAÇÃO P/ CORTE DE LIGAÇÃO D'ÁGUA	UN	5.8
I8959	KIT MEDIÇÃO COMPARADOR DE CLORO E PH	UN	54.83
I9845	KIT P002 PADRÃO NOVO CAGECE	UN	36.75
I2953	LACRE DE SEGURANÇA TERMOPLÁSTICO C/ARAME, P.CAGECE	MIL	205.75
I9846	LOCAÇÃO DE BANHEIRO QUÍMICO	MÊS	450
I9847	LUMINÁRIA BLINDADA, A PROVA DE EXPLOSÃO, C/ LÂMPADA PL 20W	UN	70.9
I9848	LUVA CORRER EM PRFV DN 500	UN	1456.06
I9849	LUVA CORRER EM PRFV DN 600	UN	1879.26
I9850	LUVA CORRER EM PRFV DN 700	UN	2321.9
I9851	LUVA CORRER EM PRFV DN 800	UN	2875.04
I9852	LUVA CORRER EM PRFV DN 900	UN	3249
I9853	LUVA CORRER EM PRFV DN 1000	UN	4033.79
I3921	LUVA CORRER JUNTA MECÂNICA DN 100	UN	416.6
I3934	LUVA CORRER JUNTA MECÂNICA DN 1000	UN	22384.22
I3935	LUVA CORRER JUNTA MECÂNICA DN 1200	UN	26320.52
I3922	LUVA CORRER JUNTA MECÂNICA DN 150	UN	466.66
I3923	LUVA CORRER JUNTA MECÂNICA DN 200	UN	671.66
I3924	LUVA CORRER JUNTA MECÂNICA DN 250	UN	1027.13
I3925	LUVA CORRER JUNTA MECÂNICA DN 300	UN	1405.33
I3926	LUVA CORRER JUNTA MECÂNICA DN 350	UN	2207.76
I3927	LUVA CORRER JUNTA MECÂNICA DN 400	UN	2264.86
I3928	LUVA CORRER JUNTA MECÂNICA DN 450	UN	3803.82
I3919	LUVA CORRER JUNTA MECÂNICA DN 50	UN	265.77
I3929	LUVA CORRER JUNTA MECÂNICA DN 500	UN	4685.09
I3930	LUVA CORRER JUNTA MECÂNICA DN 600	UN	6818.04
I3931	LUVA CORRER JUNTA MECÂNICA DN 700	UN	13040.34
I3920	LUVA CORRER JUNTA MECÂNICA DN 75	UN	381.73
I7132	LUVA CORRER JUNTA MECÂNICA DN 80	UN	388.41
I3932	LUVA CORRER JUNTA MECÂNICA DN 800	UN	13211.12
I3933	LUVA CORRER JUNTA MECÂNICA DN 900	UN	17920.6
I4938	LUVA HASTE DN 1	UN	678.84
I4939	LUVA HASTE DN 2	UN	727.3
I4940	LUVA HASTE DN 3	UN	922.42
I4941	LUVA HASTE DN 4	UN	913.52
I8661	LUVA AÇO GALVANIZADO DE 3"	UN	36.12
I7620	LUVA BIPARTIDA P/BOLSAS DN 200	UN	1121.99
I7621	LUVA BIPARTIDA P/BOLSAS DN 250	UN	2711.37
I7622	LUVA BIPARTIDA P/BOLSAS DN 300	UN	3690.93
I7623	LUVA BIPARTIDA P/BOLSAS DN 350	UN	4284.69
I7624	LUVA BIPARTIDA P/BOLSAS DN 400	UN	5539.5
I7625	LUVA BIPARTIDA P/BOLSAS DN 450	UN	5801.86
I7626	LUVA BIPARTIDA P/BOLSAS DN 500	UN	5817.31
I7627	LUVA BIPARTIDA P/BOLSAS DN 600	UN	7395.26
I9854	LUVA DE CORRER FOFO COM BOLSAS DN 250	UN	399
I3002	LUVA DE CORRER OCRE DN 100	UN	13.16
I3003	LUVA DE CORRER OCRE DN 125	UN	47.92
I3004	LUVA DE CORRER OCRE DN 150	UN	46.08
I3005	LUVA DE CORRER OCRE DN 200	UN	128.18
I3006	LUVA DE CORRER OCRE DN 250	UN	229.18
I3007	LUVA DE CORRER OCRE DN 300	UN	323.5
I3008	LUVA DE CORRER OCRE DN 350	UN	388.83
I3009	LUVA DE CORRER OCRE DN 400	UN	452.55
I6892	LUVA DE CORRER OCRE JEI DN 100	UN	11.21
I6893	LUVA DE CORRER OCRE JEI DN 150	UN	24.91
I6894	LUVA DE CORRER OCRE JEI DN 200	UN	82.06
I6895	LUVA DE CORRER OCRE JEI DN 250	UN	141.48
I6896	LUVA DE CORRER OCRE JEI DN 300	UN	204.17
I6897	LUVA DE CORRER OCRE JEI DN 350	UN	270.06
I6898	LUVA DE CORRER OCRE JEI DN 400	UN	319.01
I3125	LUVA DE CORRER PBA DN 100	UN	25.46
I3123	LUVA DE CORRER PBA DN 50	UN	6.42
I3124	LUVA DE CORRER PBA DN 75	UN	14.16
I3127	LUVA DE CORRER PVC DEFoFo DN 100	UN	30.22
I3128	LUVA DE CORRER PVC DEFoFo DN 150	UN	67.14
I3129	LUVA DE CORRER PVC DEFoFo DN 200	UN	115.09
I3130	LUVA DE CORRER PVC DEFoFo DN 250	UN	207.36
I3131	LUVA DE CORRER PVC DEFoFo DN 300	UN	308.58
I9856	LUVA DE EMENDA P/ CABO DE 2,5MM A 6MM	UN	0.81
I9855	LUVA DE EMENDA P/ CABO DE 10MM A 16MM	UN	1.44
I9857	LUVA DE EMENDA P/ CABO DE 35MM	UN	2.34
I6357	LUVA DE REDUÇÃO AÇO GALVANIZADO COM ROSCA DN 3x2"	UN	38
I8664	LUVA DE REDUÇÃO DE AÇO GALV. 2"x1/2"	UN	8.27
I6265	LUVA DE UNIÃO F. GALV. COM ROSCA DN 2"	UN	41.01
I7384	LUVA DE UNIÃO FG DN 2"	UN	43.78
I9858	LUVA DE UNIÃO FOGO ROSCÁVEL 1 1/4"	UN	10.87
I9859	LUVA DE UNIÃO FOGO ROSCÁVEL 2 1/2”	UN	36.28
I9860	LUVA DE UNIÃO ROSCÁVEL AÇO INOX 3”	UN	205.53
I5806	LUVA EDUTOR PVC DN 40	UN	88.86
I5807	LUVA EDUTOR PVC DN 50	UN	113.02
I6899	LUVA PVC PBS DN 160	UN	58.04
I6900	LUVA REDUÇÃO PVC PBS C/ BOLSAS DN 150 x 100 mm	UN	70.59
I6469	LUVA RETA PARA EMENDA DE ELETRODUTO DE AÇO ZINCADO DN 1 1/2"	UN	4.58
I6468	LUVA RETA PARA EMENDA DE ELETRODUTO DE AÇO ZINCADO DN 1/2"	UN	1.44
I7706	LUVA SIMPLES FoFo JTE DN 1000	UN	30495.27
I7707	LUVA SIMPLES FoFo JTE DN 1200	UN	32164.24
I7699	LUVA SIMPLES FoFo JTE DN 300	UN	2788.64
I7700	LUVA SIMPLES FoFo JTE DN 350	UN	3637.04
I7701	LUVA SIMPLES FoFo JTE DN 400	UN	4763.51
I7702	LUVA SIMPLES FoFo JTE DN 500	UN	6428.97
I7703	LUVA SIMPLES FoFo JTE DN 600	UN	9515.48
I7704	LUVA SIMPLES FoFo JTE DN 700	UN	17028.16
I7705	LUVA SIMPLES FoFo JTE DN 800	UN	20197.64
I3904	LUVA SIMPLES FoFo JUNTA ELASTICA DN 100	UN	178.52
I3916	LUVA SIMPLES FoFo JUNTA ELASTICA DN 1000	UN	10543.05
I3918	LUVA SIMPLES FoFo JUNTA ELASTICA DN 1200	UN	11398.9
I3905	LUVA SIMPLES FoFo JUNTA ELASTICA DN 150	UN	262.78
I3906	LUVA SIMPLES FoFo JUNTA ELASTICA DN 200	UN	369.58
I3907	LUVA SIMPLES FoFo JUNTA ELASTICA DN 250	UN	483.19
I3908	LUVA SIMPLES FoFo JUNTA ELASTICA DN 300	UN	600.98
I3909	LUVA SIMPLES FoFo JUNTA ELASTICA DN 350	UN	1067.99
I3910	LUVA SIMPLES FoFo JUNTA ELASTICA DN 400	UN	1294.06
I3902	LUVA SIMPLES FoFo JUNTA ELASTICA DN 50	UN	74.74
I3911	LUVA SIMPLES FoFo JUNTA ELASTICA DN 500	UN	1944.82
I3912	LUVA SIMPLES FoFo JUNTA ELASTICA DN 600	UN	4751.3
I3913	LUVA SIMPLES FoFo JUNTA ELASTICA DN 700	UN	5747.69
I3903	LUVA SIMPLES FoFo JUNTA ELASTICA DN 75	UN	170.47
I7133	LUVA SIMPLES FoFo JUNTA ELASTICA DN 80	UN	170.47
I3914	LUVA SIMPLES FoFo JUNTA ELASTICA DN 800	UN	7526.65
I3915	LUVA SIMPLES FoFo JUNTA ELASTICA DN 900	UN	9541.86
I7604	LUVA SIMPLES FoFo JUNTA ELÁSTICA DN 450	UN	1746.62
I3134	LUVA SIMPLES PVC PBA DN 100	UN	38.62
I3132	LUVA SIMPLES PVC PBA DN 50	UN	14.69
I3133	LUVA SIMPLES PVC PBA DN 75	UN	22.4
I8916	LUVAS DE PROTEÇÃO EM PVC DE CANO LONGO	UN	9.19
I4942	MANCAL INTERMEDIÁRIO DN 1	UN	1811.64
I4943	MANCAL INTERMEDIÁRIO DN 2	UN	1811.98
I4944	MANCAL INTERMEDIÁRIO DN 3	UN	1810.82
I4945	MANCAL INTERMEDIÁRIO DN 4	UN	1802.73
I9861	MANCAL INTERMEDIÁRIO EM FOFO DN 1 1/8	UN	842.07
I9862	MANGOTE FLEXÍVEL SPIRAFLEX DN 4"	UN	32.8
I9863	MANIFOLD EM AÇO CARBONO, SCHEDULE 80, CONEXÕES PADRÃO 3000 PSI, DN 3/4", EXTENSAO DE 4M P/ 5 CILINDROS DE 900KG	UN	9600
I8077	MANILHA SAPATILHA PARA ALÇA PREFORMADA	UN	8.07
I9865	MANTA DE POLIETILENO 2MM	M2	2.72
I9064	MANTA GEOTEXTIL, TECIDA 100% POLIPROPILENO, RESISTÊNCIA A TRAÇÃO DE 55KN/M E DEFORMAÇÃO INFERIOR A 15%	M2	7.1
I9866	MANTA PEAD COM ESPESSURA 1MM	M2	14.01
I6375	MANÔMETRO 1/2 x 4" escala 0 -20 kg/cm2	UN	163.29
I8917	MANÔMETRO GLICERINADO DN 62MM, CONEXÃO 1/4 NPT, CLASSE DE PRECISÃO ABNT, ATÉ 150PSI	UN	122.39
I9864	MANÔMETRO PARA GÁS CLORO, TIPO COM SELO DIAFRAGMA EM PTFE	UN	2300
I8918	MARRETA MÉDIA OITAVADA DE 500G	UN	22.25
I8517	MASTRO SIMPLES 2,0m x 2"	UN	50.43
I8919	MEDIDOR DE COR, IN-LINE, FAIXA, 0 A 300UH, SAÍDA 4-20MA	UN	114404.93
I8881	MEDIDOR DE VAZÃO ELETROMAGNÉTICO DN 250 C/ CONV./TOTALIZAD	UN	12153.12
I8880	MEDIDOR DE VAZÃO ELETROMAGNÉTICO DN 300 C/ CONV./TOTALIZAD	UN	14168.07
I8882	MEDIDOR DE VAZÃO ELETROMAGNÉTICO DN 500 C/ CONV./TOTALIZAD	UN	28550.19
I8883	MEDIDOR DE VAZÃO ELETROMAGNÉTICO DN 80 C/ CONV./TOTALIZAD	UN	7656.47
I2956	MEDIDOR DE VAZÃO MAGNÉTICO DN 100 C/ CONV./ TOTALIZAD	UN	8485.12
I2957	MEDIDOR DE VAZÃO MAGNÉTICO DN 150 C/ CONV./ TOTALIZAD	UN	10599.5
I2958	MEDIDOR DE VAZÃO MAGNÉTICO DN 200 C/ CONV./ TOTALIZAD	UN	12561.86
I2959	MEDIDOR DE VAZÃO MAGNÉTICO DN 250 C/ CONV./ TOTALIZAD	UN	13487.75
I2960	MEDIDOR DE VAZÃO MAGNÉTICO DN 350 C/ CONV./ TOTALIZAD	UN	17619.77
I2954	MEDIDOR DE VAZÃO MAGNÉTICO DN 50 C/ CONV./ TOTALIZAD	UN	6508.94
I2955	MEDIDOR DE VAZÃO MAGNÉTICO DN 75 C/ CONV./ TOTALIZAD	UN	7379.57
I9867	MEDIDOR DE VAZÃO ULTRASSÔNICO PARA CANAIS ABERTOS	UN	10463
I9868	MEDIDOR ELETROMAGNÉTICO DE VAZÃO DN 200	UN	17317.41
I9869	MEDIDOR ELETROMAGNÉTICO DE VAZÃO DN 400	UN	18900
I9870	MEDIDOR ELETROMAGNÉTICO DE VAZÃO DN 800	UN	49716.88
I9871	MEDIDOR PIEZOELETRICO BLINDADO IP68	UN	10800
I9872	MEIO SUPORTE MSS-265	M3	1494
I9873	MEIO SUPORTE MSS-365	M3	1147.6
I8920	MESA DE COMANDO PARA VÁLVULAS LAVAGEM FILTROS (8X3/4CV - 380V - 60HZ	UN	16057.59
I8921	MESA DE PLÁSTICO QUADRADA	UN	81.05
I9874	MICROASPERSOR COM MICROTUBO E HASTE	UN	2.1
I9875	MICROASPERSOR COM MICROTUBO E HASTE (BAILARINA INVERTIDA)	UN	2.84
I8922	MISTURADOR SUBMERSÍVEL TRIFÁSICO PARA LÍQUIDOS CORROSIVOS - P=4 CV	UN	7200.71
I8929	MONITOR DE COAGULAÇÃO, IN-LINE, SAÍDA 4-20 MA	UN	53755.07
I9885	MOTOR A DIESEL REFORÇADO POT=30HP 2200RPM	UN	7950.01
I8886	MOTOR ELÉTRICO P/ ACIONAMENTO DE COMPORTAS, P=1 CV	UN	17432.02
I8887	MOTOR ELÉTRICO P/ ACIONAMENTO DE VÁLVULAS BORBOLETAS 250 MM, P=1CV	UN	15073.32
I8888	MOTOR ELÉTRICO P/ ACIONAMENTO DE VÁLVULAS BORBOLETAS 400 MM, P=1CV	UN	18464.81
I8889	MOTOR ELÉTRICO P/ ACIONAMENTO DE VÁLVULAS BORBOLETAS 600 MM, P=1CV	UN	18464.81
I9886	MTS FITA GOTEJADORA PN 16MM	UN	0.41
I9887	MTS TUBO GOTEJADOR DN 16MM	M	0.95
I9889	MTS TUBO PEBD DN 25MM	M	2.64
I9888	MTS TUBO PELBD DN 16MM	M	0.81
I9890	MUDA DE EUCALIPTO	UN	15
I9891	MUDA DE PAU BRASIL OU EQUIVALENTE DA REGIÃO	UN	15
I9892	MUDA DE SABIÁ	UN	15
I9893	MUDAS DE BANANA	UN	4
I9894	MUDAS DE COCO	UN	6
I9895	MUDAS DE GOIABA	UN	5
I9896	MUDAS DE MANGA	UN	6
I9897	MUDAS DE MARACUJÁ	UN	2.5
I9898	MUDAS DE UVA	UN	6
I8930	MULTIMEDIDOR DE GRANDEZAS ELÉTRICAS, DIGITAL, COM MEMÓRIA DE MASSA 800KB, 4 REGISTROS DE DADOS, DISPLAY LCD, SAÍDA 485/234, OU ACOMPANHADO DE CONVERSOR, ENTRADA TRIFÁSICA ATÉ 600VCA, ENTRADA DE CORRENTE 5A	UN	2241.03
I9876	MÓDULO 4 SAIDAS ANALÓGICAS 4-20MA	UN	2051.28
I9877	MÓDULO 16 ENTRADAS DIGITAIS 24VCC	UN	1290
I9879	MÓDULO 16 ENTRADAS DIGITAIS, DIGITAL INPUT, 16DI, 24V DC PARA O CLP MODELO S7 1200	UN	1730.74
I9878	MÓDULO 16 ENTRADAS E 16 SAÍDAS DIGITAIS, DIGITAL I/O, 16DI, 24V DC/16 DO, 24V DC CLP MODELO S7 1200	UN	1119.35
I8955	MÓDULO ACOPLADOR DP/PA	UN	6566.6
I8923	MÓDULO CAPACITOR TRIFÁSICO 440V, 60HZ, EM CANECA DE ALUMÍNIO CILÍNDRICA, C/ DISPOSITIVO ANTI-EXPLOSÃO, POTÊNCIA DE 1,0KVAr	UN	57.9
I8924	MÓDULO CAPACITOR TRIFÁSICO 440V, 60HZ, EM CANECA DE ALUMÍNIO CILÍNDRICA, C/ DISPOSITIVO ANTI-EXPLOSÃO, POTÊNCIA DE 10,0KVAr	UN	142.15
I8925	MÓDULO CAPACITOR TRIFÁSICO 440V, 60HZ, EM CANECA DE ALUMÍNIO CILÍNDRICA, C/ DISPOSITIVO ANTI-EXPLOSÃO, POTÊNCIA DE 2,5KVAr	UN	72.19
I8926	MÓDULO CAPACITOR TRIFÁSICO 440V, 60HZ, EM CANECA DE ALUMÍNIO CILÍNDRICA, C/ DISPOSITIVO ANTI-EXPLOSÃO, POTÊNCIA DE 3,0KVAr	UN	75.29
I8884	MÓDULO CPU REMOTA C/ 3 PORTAS ETHERNET INDUSTRIAL TCP/IP E 1 PORTA PROFIBUS-DP INTEGRADA	UN	4395.97
I9880	MÓDULO DE EXPANSÃO COM 4 SAÍDAS ANALÓGICAS	UN	2310
I9881	MÓDULO DE EXPANSÃO COM 8 ENTRADAS ANALÓGICAS	UN	2628.15
I8927	MÓDULO DE REDUNDÂNCIA DE FONTES VDC 15A	UN	912.23
I8885	MÓDULO INTERFACE PROFIBUS-DP MASTER	UN	3106.56
I9882	MÓDULO INTERFACE PROFIBUS-DP SLAVE	UN	1559.7
I9883	MÓDULO ISOLADOR PARA BOMBA PERISTÁLTICAS	UN	464.04
I9884	MÓDULO UPS 15A	UN	1436.38
I8928	MÓDULO UPS 24 Vdc/6A	UN	939.6
I6358	NIPLE DUPLO AÇO GALV. COM ROSCA DN 1"	UN	4.85
I6355	NIPLE DUPLO AÇO GALV. COM ROSCA DN 2"	UN	15.14
I8662	NIPLE DUPLO AÇO GALVANIZADO 3"	UN	26.99
I9900	NIPLE FOGO ROSCÁVEL 1 ¼"	UN	9.5
I9902	NIPLE FOGO ROSCÁVEL 2 1/2”	UN	29.49
I9901	NIPLE FOGO ROSCÁVEL 2"	UN	23
I9899	NIPLE FOGO ROSCÁVEL 3/4"	UN	4.11
I9903	NIPLE PVC ROSCÁVEL 75MM	UN	11.11
I9904	NOBREAK 700VA 220V	UN	463.33
I9905	NOBREAK 800VA 220/220V	UN	510.37
I8078	OLHAL PARA PARAFUSO	UN	9.32
I8934	PAINEL DO MÓDULO - CAIXA METÁLICA 1100X1800X360MM, AUTO-SUPORTADA, PARA MONTAGEM DE COMPONENTES, PORTA COM VISOR EM ACRÍLICO 900X1600, DOIS COMPARTIMENTOS INTERNOS SEPARADOS POR PLACA METÁLICA, COM ENTRADA DE AR LATERAL COM GRELHA E FILTRO E EXAUSTÃO INDIVIDUAL NOS DOIS COMPARTIMENTOS	UN	10597.23
I8935	PAINEL DO MÓDULO - CAIXA METÁLICA 1100X1800X360MM, AUTO-SUPORTADA, PARA MONTAGEM DE COMPONENTES, PORTA COM VISOR EM ACRÍLICO, COM ENTRADA DE AR LATERAL COM GRELHA E FILTRO E EXAUSTÃO INDIVIDUAL	UN	463.85
I9906	PAINEL ELETRICO 1200X650X300MM IP 54	UN	740.88
I9907	PAINEL ELETRICO C/ 1 INVERSOR DE FREQUÊNCIA 10 CV, 380 V / 60 HZ	UN	18415.11
I9908	PAINEL ELETRICO C/ 1 INVERSOR DE FREQUÊNCIA 25 CV, 380 V / 60 HZ	UN	26378.84
I9909	PAINEL ELETRICO C/ 2 INVERSORES DE FREQUÊNCIA 2 CV, 380 V / 60 HZ	UN	15311.35
I9910	PAINEL ELETRICO C/ 2 INVERSORES DE FREQUÊNCIA 100 CV, 380 V / 60 HZ	UN	138987.9
I9911	PAINEL ELETRICO C/ 2 INVERSORES DE FREQUÊNCIA 150 CV, 380 V / 60 HZ	UN	173573.97
I9914	PAINEL ELETRICO C/ 2 SOFT START 150CV,380,60HZ	UN	40853.57
I8940	PAINEL ELETRICO C/ 2 SOFT START 35CV,380V,60Hz	UN	19525.97
I6004	PAINEL ELETRICO C/ 2 SOFT START 60CV,380V,60Hz	UN	23659.2
I9912	PAINEL ELETRICO C/ 3 INVERSORES DE FREQUÊNCIA 40 CV, 380 V / 60 HZ	UN	71055.96
I9913	PAINEL ELETRICO C/ 3 INVERSORES DE FREQUÊNCIA 185 CV, 380 V / 60 HZ	UN	189997
I9915	PAINEL ELETRICO C/ 3 SOFT START 150CV,380V,60HZ	UN	59394.25
I6010	PAINEL ELETRICO C/1 SOFT START 10CV,380V,60Hz	UN	14918.44
I6011	PAINEL ELETRICO C/1 SOFT START 12.5CV,380,60Hz	UN	15709.2
I6013	PAINEL ELETRICO C/1 SOFT START 20CV,380V,60Hz	UN	15111.36
I6014	PAINEL ELETRICO C/1 SOFT START 25CV,380V,60Hz	UN	15620.16
I6015	PAINEL ELETRICO C/1 SOFT START 30CV,380V,60Hz	UN	16434.24
I6016	PAINEL ELETRICO C/1 SOFT START 40CV,380V,60Hz	UN	17006.64
I6017	PAINEL ELETRICO C/1 SOFT START 50CV,380V,60Hz	UN	17222.88
I6009	PAINEL ELETRICO C/1 SOFT START 7,5CV,380V,60Hz	UN	14678.88
I5996	PAINEL ELETRICO C/2 SOFT START 10CV,380V,60Hz	UN	17350.08
I5997	PAINEL ELETRICO C/2 SOFT START 12,5CV,380,60Hz	UN	17718.96
I5998	PAINEL ELETRICO C/2 SOFT START 15CV,380V,60Hz	UN	18215.04
I5999	PAINEL ELETRICO C/2 SOFT START 20CV,380,60Hz	UN	18634.8
I6000	PAINEL ELETRICO C/2 SOFT START 25CV,380V,60Hz	UN	18838.32
I6001	PAINEL ELETRICO C/2 SOFT START 30CV,380V,60Hz	UN	18952.8
I6002	PAINEL ELETRICO C/2 SOFT START 40CV,380V,60Hz	UN	19855.92
I6003	PAINEL ELETRICO C/2 SOFT START 50CV,380V,60Hz	UN	22107.36
I5995	PAINEL ELETRICO C/2 SOFT START 7,5CV,380V,60Hz	UN	17044.8
I8936	PAINEL ELÉTRICO C/ 2 INVERSORES DE FREQUÊNCIA 0,5 CV, 380 V / 60HZ	UN	27768.01
I8528	PAINEL ELÉTRICO C/ 2 INVERSORES DE FREQUÊNCIA 10 CV, 380 V / 60 Hz	UN	23481.12
I8529	PAINEL ELÉTRICO C/ 2 INVERSORES DE FREQUÊNCIA 15 CV, 380 V / 60 Hz	UN	27755.04
I8530	PAINEL ELÉTRICO C/ 2 INVERSORES DE FREQUÊNCIA 20 CV, 380 V / 60 Hz	UN	34483.92
I8938	PAINEL ELÉTRICO C/ 2 INVERSORES DE FREQUÊNCIA 250 CV, 380 V / 60HZ	UN	88671.38
I8531	PAINEL ELÉTRICO C/ 2 INVERSORES DE FREQUÊNCIA 30 CV, 380 V / 60 Hz	UN	39152.16
I8532	PAINEL ELÉTRICO C/ 2 INVERSORES DE FREQUÊNCIA 40 CV, 380 V / 60 Hz	UN	42459.36
I8533	PAINEL ELÉTRICO C/ 2 INVERSORES DE FREQUÊNCIA 50 CV, 380 V / 60 Hz	UN	45334.08
I8534	PAINEL ELÉTRICO C/ 2 INVERSORES DE FREQUÊNCIA 60 CV, 380 V / 60 Hz	UN	49188.04
I8527	PAINEL ELÉTRICO C/ 2 INVERSORES DE FREQUÊNCIA 7,5 CV, 380 V / 60 Hz	UN	21738.48
I8535	PAINEL ELÉTRICO C/ 2 INVERSORES DE FREQUÊNCIA 75 CV, 380 V / 60 Hz	UN	54403.44
I8939	PAINEL ELÉTRICO C/ 2 INVERSORES DE FREQUÊNCIA 80 CV, 380 V / 60HZ	UN	71301.88
I8937	PAINEL ELÉTRICO C/ 3 INVERSORES DE FREQUÊNCIA 15 CV, 380 V / 60HZ	UN	72904.05
I9916	PAPELÃO GRAFITADO	M2	525
I4241	PARAFUSO C/ PORCAS PARA FLANGES DN 16 x 80	UN	2.9
I4242	PARAFUSO C/ PORCAS PARA FLANGES DN 20 x 90	UN	6.2
I4243	PARAFUSO C/ PORCAS PARA FLANGES DN 24 x 100	UN	9.19
I4244	PARAFUSO C/ PORCAS PARA FLANGES DN 27 x 120	UN	23.56
I4245	PARAFUSO C/ PORCAS PARA FLANGES DN 30 x 130	UN	35.81
I4246	PARAFUSO C/ PORCAS PARA FLANGES DN 33 x 130	UN	53.75
I4247	PARAFUSO C/ PORCAS PARA FLANGES DN 36 x 140	UN	62.01
I4248	PARAFUSO C/ PORCAS PARA FLANGES DN 39 x 150	UN	92.5
I4249	PARAFUSO C/ PORCAS PARA FLANGES DN 45 x 180	UN	8.53
I4250	PARAFUSO C/ PORCAS PARA FLANGES DN 52 x 200	UN	11.53
I9919	PARAFUSO CABEÇA LENTILHA AUTO TRAVANTE 1/4" X 1/2"	UN	0.11
I9918	PARAFUSO CABEÇA LENTILHA AUTO TRAVANTE 1/4" X 5/8"	UN	0.15
I8079	PARAFUSO CABEÇA QUADRADA M16 x 2 C-350, R-220	UN	7.47
I8080	PARAFUSO CABEÇA QUADRADA M16 x 2 C-400, R-320	UN	8.38
I4234	PARAFUSO P/ JUNTA MECÂNICA DN 16 x 80	UN	28.38
I4236	PARAFUSO P/ JUNTA MECÂNICA DN 18 x 110	UN	30.1
I4237	PARAFUSO P/ JUNTA MECÂNICA DN 18 x 120	UN	29.85
I4235	PARAFUSO P/ JUNTA MECÂNICA DN 18 x 90	UN	30.08
I4238	PARAFUSO P/ JUNTA MECÂNICA DN 20 x 120	UN	60.38
I4239	PARAFUSO P/ JUNTA MECÂNICA DN 20 x 130	UN	36.21
I4240	PARAFUSO P/ JUNTA MECÂNICA DN 24 x 160	UN	43.15
I7553	PARAFUSO SEXT. UNC. GALVANIZADO 1/4"x2"	UN	0.51
I9917	PASSARELA EM FIBRA DE VIDRO PULTRUDADA L=1,00M	M2	1713.6
I7475	PASTA LUBRIFICANTE - BISNAGA 160 g	UN	5.91
I7476	PASTA LUBRIFICANTE - BISNAGA 400 g	UN	14.13
I7500	PASTA LUBRIFICANTE - BISNAGA 1000 g	UN	33.89
I7474	PASTA LUBRIFICANTE - POTE 2400 g	UN	74.19
I8699	PASTILHA DE CLORO ORGÂNICO - TRICOLO-S-TRIAZINA-TRIONA 99%	KG	35.03
I4974	PEDESTAL MANOBRA C/ ENGRENAGEM DN 06	UN	13499.41
I4975	PEDESTAL MANOBRA C/ ENGRENAGEM DN 07	UN	13587.34
I4976	PEDESTAL MANOBRA C/ENGRENAGEM E INDICADOR DN 18x62	UN	18729.95
I4977	PEDESTAL MANOBRA C/ENGRENAGEM E INDICADOR DN 18x63	UN	18752.14
I4978	PEDESTAL MANOBRA C/ENGRENAGEM E INDICADOR DN 18x65	UN	18759.17
I4979	PEDESTAL MANOBRA C/ENGRENAGEM E INDICADOR DN 18x78	UN	18666.12
I4980	PEDESTAL MANOBRA C/ENGRENAGEM E INDICADOR DN 18x79	UN	18789.48
I4981	PEDESTAL MANOBRA C/ENGRENAGEM E INDICADOR DN 20x65	UN	19112.36
I4982	PEDESTAL MANOBRA C/ENGRENAGEM E INDICADOR DN 20x66	UN	19127.71
I4983	PEDESTAL MANOBRA C/ENGRENAGEM E INDICADOR DN 20x67	UN	19197.89
I4984	PEDESTAL MANOBRA C/ENGRENAGEM E INDICADOR DN 20x80	UN	19100.25
I4985	PEDESTAL MANOBRA C/ENGRENAGEM E INDICADOR DN 20x98	UN	19112.32
I4986	PEDESTAL MANOBRA C/ENGRENAGEM E INDICADOR DN 20x99	UN	19021.62
I4987	PEDESTAL MANOBRA SIMPLES DN 1	UN	6546.33
I4988	PEDESTAL MANOBRA SIMPLES DN 2	UN	6605.09
I4989	PEDESTAL MANOBRA SIMPLES DN 3	UN	9151.04
I4990	PEDESTAL MANOBRA SIMPLES DN 4	UN	9205.73
I4992	PEDESTAL MANOBRA SIMPLES INDIC. ABERTURA DN 08x50	UN	7779.49
I4993	PEDESTAL MANOBRA SIMPLES INDIC. ABERTURA DN 08x52	UN	7779.51
I4994	PEDESTAL MANOBRA SIMPLES INDIC. ABERTURA DN 08x53	UN	7808.68
I4995	PEDESTAL MANOBRA SIMPLES INDIC. ABERTURA DN 09x55	UN	7753.28
I4996	PEDESTAL MANOBRA SIMPLES INDIC. ABERTURA DN 09x56	UN	8146.72
I4997	PEDESTAL MANOBRA SIMPLES INDIC. ABERTURA DN 09x58	UN	7792.19
I4998	PEDESTAL MANOBRA SIMPLES INDIC. ABERTURA DN 09x59	UN	7806.68
I4999	PEDESTAL MANOBRA SIMPLES INDIC. ABERTURA DN 09x60	UN	7806.24
I5000	PEDESTAL MANOBRA SIMPLES INDIC. ABERTURA DN 10x55	UN	8150.24
I5001	PEDESTAL MANOBRA SIMPLES INDIC. ABERTURA DN 10x56	UN	8031.19
I5002	PEDESTAL MANOBRA SIMPLES INDIC. ABERTURA DN 10x58	UN	8067.57
I5003	PEDESTAL MANOBRA SIMPLES INDIC. ABERTURA DN 10x60	UN	8103.09
I5004	PEDESTAL MANOBRA SIMPLES INDIC. ABERTURA DN 10x61	UN	8119.77
I5005	PEDESTAL MANOBRA SIMPLES INDIC. ABERTURA DN 10x62	UN	8080.53
I5006	PEDESTAL MANOBRA SIMPLES INDIC. ABERTURA DN 12x63	UN	8127.03
I5007	PEDESTAL MANOBRA SIMPLES INDIC. ABERTURA DN 12x65	UN	8127.03
I5008	PEDESTAL MANOBRA SIMPLES INDIC. ABERTURA DN 13x62	UN	11884.42
I5009	PEDESTAL MANOBRA SIMPLES INDIC. ABERTURA DN 13x63	UN	11749.85
I5010	PEDESTAL MANOBRA SIMPLES INDIC. ABERTURA DN 13x65	UN	11763.83
I5011	PEDESTAL MANOBRA SIMPLES INDIC. ABERTURA DN 13x77	UN	11747.64
I5012	PEDESTAL MANOBRA SIMPLES INDIC. ABERTURA DN 13x78	UN	11835.27
I5013	PEDESTAL MANOBRA SIMPLES INDIC. ABERTURA DN 13x79	UN	11857.67
I5014	PEDESTAL MANOBRA SIMPLES INDIC. ABERTURA DN 14x65	UN	12231.02
I5015	PEDESTAL MANOBRA SIMPLES INDIC. ABERTURA DN 14x66	UN	12263.37
I5016	PEDESTAL MANOBRA SIMPLES INDIC. ABERTURA DN 14x67	UN	12281.15
I5017	PEDESTAL MANOBRA SIMPLES INDIC. ABERTURA DN 14x68	UN	12279.53
I5018	PEDESTAL MANOBRA SIMPLES INDIC. ABERTURA DN 14x69	UN	12296.19
I4953	PEDESTAL SUSPENSÃO C/ ENGRENAGEM DN 46	UN	15753.25
I4954	PEDESTAL SUSPENSÃO C/ ENGRENAGEM DN 47	UN	16515.14
I4955	PEDESTAL SUSPENSÃO C/ ENGRENAGEM DN 48	UN	16550.43
I4956	PEDESTAL SUSPENSÃO C/ ENGRENAGEM DN 49	UN	16564.51
I4957	PEDESTAL SUSPENSÃO C/ ENGRENAGEM DN 50	UN	17157.12
I4958	PEDESTAL SUSPENSÃO C/ ENGRENAGEM DN 51	UN	17185.33
I4959	PEDESTAL SUSPENSÃO C/ ENGRENAGEM DN 52	UN	17615.65
I4967	PEDESTAL SUSPENSÃO C/ENGRENAGEM E INDICADOR DN 35x92	UN	24075.3
I4968	PEDESTAL SUSPENSÃO C/ENGRENAGEM E INDICADOR DN 36x93	UN	23664.07
I4969	PEDESTAL SUSPENSÃO C/ENGRENAGEM E INDICADOR DN 37x94	UN	23362.16
I4970	PEDESTAL SUSPENSÃO C/ENGRENAGEM E INDICADOR DN 38x95	UN	23566.99
I4971	PEDESTAL SUSPENSÃO C/ENGRENAGEM E INDICADOR DN 39x96	UN	23873.22
I4972	PEDESTAL SUSPENSÃO C/ENGRENAGEM E INDICADOR DN 40x97	UN	23929.38
I4973	PEDESTAL SUSPENSÃO C/ENGRENAGEM E INDICADOR DN 41x98	UN	26255.95
I5045	PEDESTAL SUSPENSÃO SIMPLES C/INDIC. ABERTURA DN 54x10	UN	10695.12
I5046	PEDESTAL SUSPENSÃO SIMPLES C/INDIC. ABERTURA DN 55x11	UN	11038.25
I5047	PEDESTAL SUSPENSÃO SIMPLES C/INDIC. ABERTURA DN 56x12	UN	11358.78
I5026	PEDESTAL SUSPENSÃO SIMPLES DN 01	UN	10275.84
I6046	PEDREGULHO 12,70 A 6,35MM	M3	637.83
I6045	PEDREGULHO 19,05 A 12,70MM	M3	637.83
I6044	PEDREGULHO 25,40 A 19,05MM	M3	637.83
I6048	PEDREGULHO 3,20 A 2,362MM	M3	637.83
I6047	PEDREGULHO 6,35 A 3,20MM	M3	637.83
I10261	PERFIL "I" DE ACO LAMINADO, ABAS INCLINADAS, "I" 152 X 22	KG	6.74
I9422	PERFURATRIZ PNEUMÁTICA TIPO MOLE PARA PERFURAÇÃO EM SOLO QUALQUER, EXCETO ROCHA SÃ E ARGILA ORGÂNICA, MÉTODO NÃO-DESTRUTIVO, VELOCIDADE 10M/H	H	9.6
I9921	PINTURA EXTERNA DE TUBOS DN 1.500MM X ESP=11,11MM (7/16"), CONSIDERANDO APLICAÇÃO PARA TRECHO ENTERRADO - TUBOS DE 12M	UN	8100
I9922	PISO GRAMA INTERTRAVADO VAZADO	M2	29
I4015	PLACA REDUÇÃO DN 100 x 50 PN10	UN	112.99
I4032	PLACA REDUÇÃO DN 1000 x 700 PN10	UN	4917.03
I4033	PLACA REDUÇÃO DN 1000 x 800 PN10	UN	5057.07
I4017	PLACA REDUÇÃO DN 200 x 100 PN10	UN	422.22
I4016	PLACA REDUÇÃO DN 200 x 75 PN10	UN	262.56
I7135	PLACA REDUÇÃO DN 200 x 80 PN10	UN	261.62
I4018	PLACA REDUÇÃO DN 250 x 200 PN10	UN	715.72
I4019	PLACA REDUÇÃO DN 350 x 150 PN10	UN	846.07
I4020	PLACA REDUÇÃO DN 350 x 250 PN10	UN	869.23
I4021	PLACA REDUÇÃO DN 400 x 150 PN10	UN	896.93
I4022	PLACA REDUÇÃO DN 400 x 200 PN10	UN	923.23
I4023	PLACA REDUÇÃO DN 400 x 250 PN10	UN	960
I4024	PLACA REDUÇÃO DN 400 x 300 PN10	UN	978.49
I4025	PLACA REDUÇÃO DN 450 x 350 PN10	UN	799.47
I4026	PLACA REDUÇÃO DN 500 x 350 PN10	UN	2929.34
I4027	PLACA REDUÇÃO DN 500 x 400 PN10	UN	3198.66
I4029	PLACA REDUÇÃO DN 600 x 450 PN10	UN	4071.43
I4030	PLACA REDUÇÃO DN 700 x 500 PN10	UN	4172.44
I4031	PLACA REDUÇÃO DN 900 x 700 PN10	UN	4230.08
I9923	PLACA DE EPS ESPESSURA 20MM	UN	13.4
I8890	PLACA DE PVC DE 2,00MX1,00M, ESP=25MM P/ FLOCULADOR C/ FUROS CONF. PROJETO	UN	1494.46
I8891	PLACA DE PVC DE 2,47MX0,75M, ESP=6MM P/ FLOCULADOR	UN	240.77
I8892	PLACA DE PVC DE 2,65MX0,75M, ESP=6MM P/ FLOCULADOR	UN	258.32
I8893	PLACA DE PVC DE 2,80MX0,75M, ESP=6MM P/ FLOCULADOR	UN	272.94
I8894	PLACA DE PVC DE 2,92MX0,75M, ESP=6MM P/ FLOCULADOR	UN	284.64
I8895	PLACA DE PVC DE 5,00MX0,65M, ESP=10MM P/ FLOCULADOR C/ FUROS	UN	1591.63
I9924	PLACA EM FIBRA DE VIDRO ESP. 10MM	M2	739.2
I9925	PLACA EM FIBRA DE VIDRO PERFURADA ESP. 4 MM	M2	437.25
I9926	PLACA EM FIBRA DE VIDRO PERFURADA ESP. 10MM	M2	690.18
I9927	PLACA EM FIBRA DE VIDRO PULTRADO ESP. 4 MM	M2	1020
I4028	PLACA REDUÇÃO DN 600 x 150 PN10	UN	4009.48
I8974	PLANO DE SERVIÇO INTERNET PARA USO DO TABLET	H	0.26
I6577	PLUG AÇO GALVANIZADO 2"	UN	10.18
I9928	PLUG FÊMEA	UN	2.1
I9929	PLUG FÊMEA STEK TRIFÁSICO 16A	UN	24.55
I9930	PLUG FÊMEA STEK TRIFÁSICO 32A	UN	29.55
I9931	PLUG FÊMEA STEK TRIFÁSICO 3P+T 32A/250V	UN	32.84
I3010	PLUG OCRE DN 100	UN	23.78
I3011	PLUG OCRE DN 125	UN	57.36
I3012	PLUG OCRE DN 150	UN	53.82
I3013	PLUG OCRE DN 200	UN	77.46
I3014	PLUG OCRE DN 250	UN	141.97
I3015	PLUG OCRE DN 300	UN	191.86
I3016	PLUG OCRE DN 350	UN	279.24
I3017	PLUG OCRE DN 400	UN	312.91
I8941	POLÍMERO CATIÔNICO	L	17.42
I9934	PONTE ROLANTE COM TALHA ELÉTRICA, CAPACIDADE DE 3 TONELADAS	UN	178371.76
I9933	PORCA 3/8" LOSANGULAR COM ROSCA (MAX AF.PLR)	UN	0.9
I8072	PORCA QUADRADA PARA PARAFUSO M16 x 2	UN	0.81
I9936	PORTA EXTERNA ESPECIAL COM REVESTIMENTO ACÚSTICO COMPLETA DUAS FOLHAS (1.60X2.10)M	UN	4357.5
I9935	PORTA INTERNA ESPECIAL COM REVESTIMENTO ACÚSTICO COMPLETA UMA FOLHA (0,90X 2.10)M	UN	2310
I6518	POSTE CONCRETO ARMADO CIRCULAR, H = 22 m	UN	4603.14
I9937	POSTE FINAL (ESBARRO PARA BORNE)	UN	2.05
I6097	POÇO DE VISITA PRE-MOLDADO CONF. PROJETO CAGECE	UN	670.5
I9932	POÇO PROFUNDO 8" (200MM) COMPLETAMENTE EXECUTADO	UN	1000
I8956	PRANCHETA DE MADEIRA C/ PRENDEDOR DE METAL	UN	4.87
I9938	PRESSOSTATO PARA CLORO GÁS, TIPO SELO DIAFRAGMA EM TEFLON	UN	2660
I8957	PROJETOR FECHADO, CORPO EM CHAPA DE ALUMÍNIO, COM ALOJAMENTO PARA EQUIPAMENTO AUXILIAR TEMPERADO, COM SOQUETE E40 PARA LÂMPADA MULTIVAPORES METÁLICOS DE 70W, COM REATOR DE ALTO FATOR DE POTÊNCIA	UN	157.33
I9939	PROTETOR 30V	UN	82.5
I9940	PROTETOR DE SINAL ANALÓGICO - 4-20 MA	UN	99
I8942	PROTETOR DE SURTOS, CLASSE I, 30KA	UN	55.55
I8943	PROTETOR DE SURTOS, CLASSE II, 5KA	UN	55.55
I9941	PROTETOR DPS CLAMPER SÉRIE 900 BORNE 922.B0M3.024 FASTER-24V	UN	100.42
I8944	PROVETA GRADUADA 500ML	UN	35.7
I8933	PÁ DE BICO	UN	27.95
I8082	PÁRA-RAIO TIPO VÁLVULA PARA SISTEMA DE DISTRIBUIÇÃO DE 15 kV	UN	62.19
I6424	QUADRO DE MEDIÇÃO TRIFÁSICO PADRÃO COELCE	UN	267.79
I6316	REATOR ANAERÓBIO EM FIBRA CAPACIDADE 100 m3/DIA	UN	190680.43
I6317	REATOR ANAERÓBIO EM FIBRA CAPACIDADE 145 m3/DIA	UN	211327.35
I6318	REATOR ANAERÓBIO EM FIBRA CAPACIDADE 180 m3/DIA	UN	271081.98
I6319	REATOR ANAERÓBIO EM FIBRA CAPACIDADE 270 m3/DIA	UN	327921.75
I6320	REATOR ANAERÓBIO EM FIBRA CAPACIDADE 350 m3/DIA	UN	444516.15
I6315	REATOR ANAERÓBIO EM FIBRA CAPACIDADE 80 m3/DIA	UN	148172.05
I9350	REBOQUE BAU PARA MOTO	UN	4575
I10260	RECEBIMENTO DE MATERIAL SEGREGADO	M3	9
I9943	REDUÇÃO AÇO CARBONO SCHEDULE 40 S/COSTURA, 8"X6"	UN	115.56
I9944	REDUÇÃO AÇO INOX 3”X 2”	UN	72.45
I9945	REDUÇÃO AÇO INOX SCHEDULE 40 DN 75 X DN50	UN	159.09
I9946	REDUÇÃO AÇO INOX, CONCÊNTRICA C/ FLANGES DN150X100	UN	2730
I9947	REDUÇÃO AÇO INOX, EXCÊNTRICA C/ FLANGES DN150X100	UN	2919
I9948	REDUÇÃO BOLSA/BOLSA JE FOFO DN 500 X 400	UN	1966.35
I9949	REDUÇÃO BOLSA/BOLSA JE FOFO DN 800 X 600	UN	8141.37
I9950	REDUÇÃO BOLSA/BOLSA JE FOFO DN 1000 X 800	UN	13798.94
I9951	REDUÇÃO CONCÊNTRICA AÇO SCHEDULE 40 DN 100 X 75	UN	18.02
I9952	REDUÇÃO CONCÊNTRICA AÇO SCHEDULE 40 DN 150 X 100	UN	40.31
I9953	REDUÇÃO CONCÊNTRICA AÇO SCHEDULE 40/S COSTURA DN 8'' X 6''	UN	76.6
I9954	REDUÇÃO CONCÊNTRICA EM AÇO INOX 316 DN 150X100	UN	165.38
I9955	REDUÇÃO CONCÊNTRICA EM FOFO COM BOLSAS DN 800 X 600 PN10	UN	8232.67
I9956	REDUÇÃO CONCÊNTRICA FOFO FLANGEADO DN 100X80 PN 10	UN	269
I9957	REDUÇÃO CONCÊNTRICA PRFV PB DN 150X100 PN10	UN	743.03
I9958	REDUÇÃO EM AÇO SCHEDULE DN 200X150	UN	167.86
I7136	REDUÇÃO EXCENTRICA C/ FLANGES DN 100 x 80 PN10	UN	227.94
I7137	REDUÇÃO EXCENTRICA C/ FLANGES DN 80 x 50 PN10	UN	102.62
I4066	REDUÇÃO EXCÊNTRICA C/ FLANGES DN 100 x 75 PN10	UN	227.94
I4068	REDUÇÃO EXCÊNTRICA C/ FLANGES DN 150 x 100 PN10	UN	284.85
I4067	REDUÇÃO EXCÊNTRICA C/ FLANGES DN 150 x 75 PN10	UN	323.93
I7605	REDUÇÃO EXCÊNTRICA C/ FLANGES DN 150 x 80 PN10	UN	323.93
I4070	REDUÇÃO EXCÊNTRICA C/ FLANGES DN 200 x 100 PN10	UN	647.21
I4071	REDUÇÃO EXCÊNTRICA C/ FLANGES DN 200 x 150 PN10	UN	567.25
I9959	REDUÇÃO EXCÊNTRICA C/ FLANGES DN 200X80 (ESPECIAL) PN 10 SAE 1020	UN	987.53
I9960	REDUÇÃO EXCÊNTRICA C/ FLANGES DN 250 X 100 PN10	UN	1124.55
I4072	REDUÇÃO EXCÊNTRICA C/ FLANGES DN 250 x 150 PN10	UN	790.5
I4073	REDUÇÃO EXCÊNTRICA C/ FLANGES DN 250 x 200 PN10	UN	719.32
I4074	REDUÇÃO EXCÊNTRICA C/ FLANGES DN 300 x 150 PN10	UN	940.39
I4075	REDUÇÃO EXCÊNTRICA C/ FLANGES DN 300 x 200 PN10	UN	915.16
I4076	REDUÇÃO EXCÊNTRICA C/ FLANGES DN 300 x 250 PN10	UN	930.83
I4077	REDUÇÃO EXCÊNTRICA C/ FLANGES DN 400 x 250 PN10	UN	1499.82
I4078	REDUÇÃO EXCÊNTRICA C/ FLANGES DN 400 x 300 PN10	UN	1720.66
I4064	REDUÇÃO EXCÊNTRICA C/ FLANGES DN 75 x 50 PN10	UN	102.62
I9964	REDUÇÃO EXCÊNTRICA FLANGEADA L=1200 DN 500 X DN125 (PEÇA ESPECIAL EM AÇO)	UN	3800
I9962	REDUÇÃO EXCÊNTRICA FLANGEADA L=500 DN 300 X DN80 (PEÇA ESPECIAL EM AÇO)	UN	1207.24
I9963	REDUÇÃO EXCÊNTRICA FLANGEADA L=600 DN 500 X DN300 (PEÇA ESPECIAL EM AÇO)	UN	2629.46
I9961	REDUÇÃO EXCÊNTRICA FOFO C/ FLANGES DN 200 X 125 (ESPECIAL) PN 10 SAE 1020	UN	1109.43
I3018	REDUÇÃO EXCÊNTRICA OCRE PB - JE DN 125 x 100	UN	34.77
I3019	REDUÇÃO EXCÊNTRICA OCRE PB - JE DN 150 x 10	UN	57.03
I3020	REDUÇÃO EXCÊNTRICA OCRE PB - JE DN 150 x 125	UN	110.06
I3021	REDUÇÃO EXCÊNTRICA OCRE PB - JE DN 200 x 150	UN	91.78
I3022	REDUÇÃO EXCÊNTRICA OCRE PB - JE DN 250 x 200	UN	187.24
I8024	REDUÇÃO EXCÊNTRICA OCRE PB - JE DN 300 X 200	UN	382.41
I3023	REDUÇÃO EXCÊNTRICA OCRE PB - JE DN 300 x 250	UN	345.49
I3024	REDUÇÃO EXCÊNTRICA OCRE PB - JE DN 350 x 300	UN	662.61
I3025	REDUÇÃO EXCÊNTRICA OCRE PB - JE DN 400 x 300	UN	872.34
I3026	REDUÇÃO EXCÊNTRICA OCRE PB - JE DN 400 x 350	UN	1164.2
I6901	REDUÇÃO EXCÊNTRICA OCRE PB - JEI DN 125 x 100	UN	60.37
I6902	REDUÇÃO EXCÊNTRICA OCRE PB - JEI DN 150 x 100	UN	69.82
I6903	REDUÇÃO EXCÊNTRICA OCRE PB - JEI DN 200 x 150	UN	116.22
I6904	REDUÇÃO EXCÊNTRICA OCRE PB - JEI DN 250 x 200	UN	204.39
I6906	REDUÇÃO EXCÊNTRICA OCRE PB - JEI DN 300 x 250	UN	451.79
I6905	REDUÇÃO EXCÊNTRICA OCRE PB - JEI DN 300x 200	UN	630.42
I6907	REDUÇÃO EXCÊNTRICA OCRE PB - JEI DN 350 x 300	UN	606.43
I6908	REDUÇÃO EXCÊNTRICA OCRE PB - JEI DN 400 x 300	UN	744.53
I6909	REDUÇÃO EXCÊNTRICA OCRE PB - JEI DN 400 x 350	UN	955.08
I9965	REDUÇÃO EXCÊNTRICA PRFV C/BOLSAS DN 150X100	UN	259.35
I9966	REDUÇÃO EXCÊNTRICA PRFV C/BOLSAS DN 200X150	UN	342.3
I9967	REDUÇÃO EXCÊNTRICA PRFV C/BOLSAS DN 250X200	UN	436.8
I9968	REDUÇÃO EXCÊNTRICA PRFV P/B DN 150 X 100	UN	418.11
I9969	REDUÇÃO EXCÊNTRICA PRFV P/B DN 200X150	UN	927.96
I9970	REDUÇÃO EXCÊNTRICA PRFV P/B DN 250 X 200	UN	1154.81
I9971	REDUÇÃO EXCÊNTRICA RPVC COM BOLSAS DN 150 X 100	UN	207.93
I9972	REDUÇÃO FOFO FF DN 100 X 150	UN	335.15
I9973	REDUÇÃO FOFO FF DN 200 X 150	UN	554.4
I9974	REDUÇÃO FOFO FF DN 250 X 100	UN	859.62
I9976	REDUÇÃO FOFO FF DN 250 X 65 PN10	UN	1256.85
I9975	REDUÇÃO FOFO FF DN 250 X 80 PN10 (PEÇA ESPECIAL)	UN	950.94
I9977	REDUÇÃO FOFO FF DN 300 X 50 PN10	UN	1470
I9978	REDUÇÃO FOFO FF DN 400 X 200 PN10	UN	1558.2
I9979	REDUÇÃO FOGO PONTA/BOLSA 2" X 1 ¼"	UN	16
I4079	REDUÇÃO FoFo FF DN 75 x 50 PN10	UN	106.13
I7140	REDUÇÃO FoFo FF DN 80 x 50 PN10	UN	106.13
I7619	REDUÇÃO FoFo FF DN 80 x 75 PN10	UN	125.32
I4080	REDUÇÃO FoFo FF DN 100 x 50 PN10	UN	238.06
I4081	REDUÇÃO FoFo FF DN 100 x 75 PN10	UN	209.21
I7138	REDUÇÃO FoFo FF DN 100 x 80 PN10	UN	196.32
I4083	REDUÇÃO FoFo FF DN 150 x 75 PN10	UN	285.81
I7139	REDUÇÃO FoFo FF DN 150 x 80 PN10	UN	286.72
I4084	REDUÇÃO FoFo FF DN 150 x 100 PN10	UN	319.3
I4086	REDUÇÃO FoFo FF DN 200 x 100 PN10	UN	690.28
I4087	REDUÇÃO FoFo FF DN 200 x 150 PN10	UN	434.63
I4088	REDUÇÃO FoFo FF DN 250 x 150 PN10	UN	777.07
I4089	REDUÇÃO FoFo FF DN 250 x 200 PN10	UN	724.48
I4090	REDUÇÃO FoFo FF DN 300 x 150 PN10	UN	915.88
I4091	REDUÇÃO FoFo FF DN 300 x 200 PN10	UN	1072.35
I4092	REDUÇÃO FoFo FF DN 300 x 250 PN10	UN	894.96
I4093	REDUÇÃO FoFo FF DN 350 x 200 PN10	UN	1127.5
I4094	REDUÇÃO FoFo FF DN 350 x 250 PN10	UN	1347.37
I4095	REDUÇÃO FoFo FF DN 350 x 300 PN10	UN	1315.8
I4096	REDUÇÃO FoFo FF DN 400 x 250 PN10	UN	1339.39
I4097	REDUÇÃO FoFo FF DN 400 x 300 PN10	UN	1405.91
I4098	REDUÇÃO FoFo FF DN 400 x 350 PN10	UN	1427.53
I4099	REDUÇÃO FoFo FF DN 450 x 300 PN10	UN	1754.49
I4100	REDUÇÃO FoFo FF DN 450 x 350 PN10	UN	1711.38
I4101	REDUÇÃO FoFo FF DN 450 x 400 PN10	UN	1674.53
I4102	REDUÇÃO FoFo FF DN 500 x 350 PN10	UN	1933.49
I4103	REDUÇÃO FoFo FF DN 500 x 400 PN10	UN	3235.91
I4104	REDUÇÃO FoFo FF DN 500 x 450 PN10	UN	3879.85
I4105	REDUÇÃO FoFo FF DN 600 x 400 PN10	UN	4137.43
I4106	REDUÇÃO FoFo FF DN 600 x 450 PN10	UN	4790.44
I4107	REDUÇÃO FoFo FF DN 600 x 500 PN10	UN	5072.17
I4108	REDUÇÃO FoFo FF DN 700 x 600 PN10	UN	5590.25
I4109	REDUÇÃO FoFo FF DN 800 x 700 PN10	UN	5817.81
I4110	REDUÇÃO FoFo FF DN 900 x 800 PN10	UN	7203.49
I4111	REDUÇÃO FoFo FF DN 1000 x 900 PN10	UN	7950.27
I4112	REDUÇÃO FoFo FF DN 1200 x 1000 PN10	UN	13248.85
I7712	REDUÇÃO FoFo JTE DN 350 x 300	UN	1196
I7713	REDUÇÃO FoFo JTE DN 400 x 300	UN	1425.68
I7714	REDUÇÃO FoFo JTE DN 400 x 350	UN	1493.11
I7715	REDUÇÃO FoFo JTE DN 500 x 350	UN	1972.88
I7716	REDUÇÃO FoFo JTE DN 500 x 400	UN	2067.19
I7717	REDUÇÃO FoFo JTE DN 600 x 400	UN	3061.82
I7718	REDUÇÃO FoFo JTE DN 600 x 500	UN	3563.15
I7719	REDUÇÃO FoFo JTE DN 700 x 500	UN	5701.85
I7720	REDUÇÃO FoFo JTE DN 700 x 600	UN	8994.92
I7721	REDUÇÃO FoFo JTE DN 800 x 600	UN	3422.91
I7722	REDUÇÃO FoFo JTE DN 800 x 700	UN	6900.81
I7723	REDUÇÃO FoFo JTE DN 900 x 700	UN	8101.1
I7724	REDUÇÃO FoFo JTE DN 900 x 800	UN	8342.68
I7725	REDUÇÃO FoFo JTE DN 1000 x 800	UN	9821.7
I7726	REDUÇÃO FoFo JTE DN 1000 x 900	UN	9869.74
I7727	REDUÇÃO FoFo JTE DN 1200 x 1000	UN	12368.63
I7708	REDUÇÃO FoFo JTI DN 350 x 200	UN	915.49
I7709	REDUÇÃO FoFo JTI DN 350 x 250	UN	955.94
I7710	REDUÇÃO FoFo JTI DN 400 x 250	UN	1214.05
I9980	REDUÇÃO FºGº ROSCÁVEL DN 2" X 65MM	UN	27.3
I9981	REDUÇÃO FºGº ROSCÁVEL DN 65 X 100MM	UN	71.4
I9982	REDUÇÃO PB JE FOFO/PVC DN 75 X 50	UN	54.86
I4059	REDUÇÃO PB JE FoFo/PVC DN 100 x 50	UN	93.83
I4060	REDUÇÃO PB JE FoFo/PVC DN 100 x 75	UN	93.83
I4062	REDUÇÃO PB JE FoFo/PVC DN 150 x 100	UN	104
I7141	REDUÇÃO PB JE FoFo/PVC DN 150 x 50	UN	104.57
I4061	REDUÇÃO PB JE FoFo/PVC DN 150 x 75	UN	105.86
I4063	REDUÇÃO PB JE FoFo/PVC DN 200 x 100	UN	149.98
I7142	REDUÇÃO PB JE FoFo/PVC DN 250 x 100	UN	184.48
I7728	REDUÇÃO PJTI FoFo DN 150 x 80	UN	138.98
I7730	REDUÇÃO PJTI FoFo DN 200 x 100	UN	271.84
I7729	REDUÇÃO PJTI FoFo DN 200 x 80	UN	265.75
I7731	REDUÇÃO PJTI FoFo DN 250 x 150	UN	286.94
I7732	REDUÇÃO PJTI FoFo DN 300 x 200	UN	306.5
I4037	REDUÇÃO PONTA/BOLSA JE FoFo DN 100 x 75	UN	138.83
I7143	REDUÇÃO PONTA/BOLSA JE FoFo DN 100 x 80	UN	138.83
I4040	REDUÇÃO PONTA/BOLSA JE FoFo DN 150 x 100	UN	197.35
I4039	REDUÇÃO PONTA/BOLSA JE FoFo DN 150 x 75	UN	156.84
I7144	REDUÇÃO PONTA/BOLSA JE FoFo DN 150 x 80	UN	174.37
I4041	REDUÇÃO PONTA/BOLSA JE FoFo DN 200 x 100	UN	215.41
I4042	REDUÇÃO PONTA/BOLSA JE FoFo DN 200 x 150	UN	216.31
I7145	REDUÇÃO PONTA/BOLSA JE FoFo DN 200 x 80	UN	368.48
I4044	REDUÇÃO PONTA/BOLSA JE FoFo DN 250 x 150	UN	446.98
I4045	REDUÇÃO PONTA/BOLSA JE FoFo DN 250 x 200	UN	565.21
I4047	REDUÇÃO PONTA/BOLSA JE FoFo DN 300 X 200	UN	448.4
I4046	REDUÇÃO PONTA/BOLSA JE FoFo DN 300 x 150	UN	379
I4048	REDUÇÃO PONTA/BOLSA JE FoFo DN 300 x 250	UN	675.21
I4049	REDUÇÃO PONTA/BOLSA JE FoFo DN 350 x 200	UN	727.78
I4050	REDUÇÃO PONTA/BOLSA JE FoFo DN 350 x 250	UN	788.95
I4051	REDUÇÃO PONTA/BOLSA JE FoFo DN 350 x 300	UN	763.18
I4052	REDUÇÃO PONTA/BOLSA JE FoFo DN 400 x 250	UN	963.01
I4053	REDUÇÃO PONTA/BOLSA JE FoFo DN 400 x 300	UN	956.74
I4054	REDUÇÃO PONTA/BOLSA JE FoFo DN 400 x 350	UN	926.75
I4055	REDUÇÃO PONTA/BOLSA JE FoFo DN 500 x 350	UN	1520.34
I4056	REDUÇÃO PONTA/BOLSA JE FoFo DN 500 x 400	UN	1504.4
I4057	REDUÇÃO PONTA/BOLSA JE FoFo DN 600 x 400	UN	4048.72
I4058	REDUÇÃO PONTA/BOLSA JE FoFo DN 600 x 500	UN	4125
I7146	REDUÇÃO PONTA/BOLSA JE FoFo DN 80 x 50	UN	76.9
I3138	REDUÇÃO PVC PBA BOLSA / BOLSA DN 75 x 50	UN	36.47
I3140	REDUÇÃO PVC PBA PONTA / BOLSA DN 100 x 50	UN	16.38
I3141	REDUÇÃO PVC PBA PONTA / BOLSA DN 100 x 75	UN	18.02
I3139	REDUÇÃO PVC PBA PONTA / BOLSA DN 75 x 50	UN	9.15
I5798	REDUÇÃO PVC REFORÇADO DN 154 x 115	UN	423.84
I5799	REDUÇÃO PVC REFORÇADO DN 200 x 150	UN	691.71
I5800	REDUÇÃO PVC REFORÇADO DN 206 x 150	UN	695.64
I5801	REDUÇÃO PVC REFORÇADO DN 250 x 200	UN	974.68
I9983	REDUÇÃO SOLDÁVEL PVC 32X50	UN	3.68
I6182	REGISTO ESFERA PVC ROSCA EXTERNA 2"	UN	89.73
I5094	REGISTRO C/ VOLANTE E FLANGE DN 200 PN10	UN	1404.55
I5095	REGISTRO C/ VOLANTE E FLANGE DN 250 PN10	UN	2201.73
I5096	REGISTRO C/ VOLANTE E FLANGE DN 300 PN10	UN	4116.67
I5097	REGISTRO C/ VOLANTE E FLANGE DN 350 PN10	UN	5310.01
I5098	REGISTRO C/ VOLANTE E FLANGE DN 400 PN10	UN	11573.8
I5099	REGISTRO C/ VOLANTE E FLANGE DN 450 PN10	UN	18359.98
I5100	REGISTRO C/ VOLANTE E FLANGE DN 500 PN10	UN	22279.3
I5101	REGISTRO C/ VOLANTE E FLANGE DN 600 PN10	UN	28802.55
I5315	REGISTRO CABEÇOTE/FLANGE C/REDUTOR DN 350 PN10	UN	17613.6
I5316	REGISTRO CABEÇOTE/FLANGE C/REDUTOR DN 400 PN10	UN	19198.03
I5317	REGISTRO CABEÇOTE/FLANGE C/REDUTOR DN 450 PN10	UN	23023.48
I5318	REGISTRO CABEÇOTE/FLANGE C/REDUTOR DN 500 PN10	UN	24553.67
I5319	REGISTRO CABEÇOTE/FLANGE C/REDUTOR DN 600 PN10	UN	31890.9
I9995	REGISTRO CHATO FLANGEADO COM VOLANTE DN 250 PN16	UN	2832.77
I9991	REGISTRO COM FLANGES CUNHA DE BORRACHA E VOLANTE DN 150	UN	1309.62
I6185	REGISTRO DE ESFERA COM BORBOLETA 1/2"	UN	10.54
I6186	REGISTRO DE ESFERA COM BORBOLETA 3/4"	UN	11.96
I6183	REGISTRO DE ESFERA COM CABECA QUADRADA 1/2"	UN	12.09
I6184	REGISTRO DE ESFERA COM CABECA QUADRADA 3/4"	UN	15.91
I9985	REGISTRO DE ESFERA DN 20 3/4	UN	66.15
I9984	REGISTRO DE ESFERA PVC COM BOLSAS 1"	UN	24.36
I9996	REGISTRO DE ESFERA PVC SOLDÁVEL DN 32	UN	17.2
I9997	REGISTRO DE ESFERA PVC SOLDÁVEL DN 50	UN	23.75
I9999	REGISTRO DE GAVETA CHATO FOFO COM FLANGES E VOLANTE PN16 DN 400MM	UN	8850
I9998	REGISTRO DE GAVETA COM CUNHA EMBORRACHADA FLANGE/ CABEÇOTE DN 300 PN16	UN	4520.45
I9986	REGISTRO DE GAVETA COM VOLANTE DN 3/4 EM LATÃO	UN	44.1
I9994	REGISTRO DE GAVETA EM AÇO SCHEDULE 40 C/ FLANGES DN 200	UN	6121.5
I9992	REGISTRO DE GAVETA EM AÇO SCHEDULE 40 S/ COSTURA C/ FLANGES DN 100	UN	1724.94
I9993	REGISTRO DE GAVETA EM AÇO SCHEDULE 40 S/ COSTURA C/ FLANGES DN 150	UN	2538.95
I9990	REGISTRO DE GAVETA FOFO CUNHA EMBORRACHADA FLANGEADO C/VOLANTE DN 100 PN 10	UN	992.18
I9989	REGISTRO DE GAVETA FOFO CUNHA EMBORRACHADA FLANGEADO C/VOLANTE DN 80 PN 10	UN	777.83
I9987	REGISTRO DE GAVETA ROSCÁVEL BRONZE C/ VOLANTE 1 ¼"	UN	58.9
I9988	REGISTRO DE GAVETA ROSCÁVEL BRONZE C/ VOLANTE 2"	UN	150.96
I10000	REGISTRO DE GLOBO ANGULA 45º 2 1/2"	UN	117.82
I6189	REGISTRO DE PRESSAO S-30 ROSCAVEL 1/2"	UN	10.59
I6190	REGISTRO DE PRESSAO S-30 ROSCAVEL 3/4"	UN	25.97
I6187	REGISTRO DE PRESSAO S-30 SOLDAVEL 20	UN	25.28
I6188	REGISTRO DE PRESSAO S-30 SOLDAVEL 25	UN	32.62
I6057	REGISTRO FECHO RÁPIDO 1/2" ROSCA INTERNA/EXTERNA	UN	22.41
I6058	REGISTRO FECHO RÁPIDO 3/4"ROSCA INTERNA/EXTERNA	UN	34.25
I5310	REGISTRO FLANGE/CABEÇOTE C/ BY-PASS DN 350 PN10	UN	18115.55
I5311	REGISTRO FLANGE/CABEÇOTE C/ BY-PASS DN 400 PN10	UN	20673.23
I5312	REGISTRO FLANGE/CABEÇOTE C/ BY-PASS DN 450 PN10	UN	23667.09
I5313	REGISTRO FLANGE/CABEÇOTE C/ BY-PASS DN 500 PN10	UN	28074.15
I5314	REGISTRO FLANGE/CABEÇOTE C/ BY-PASS DN 600 PN10	UN	36890.51
I5320	REGISTRO FLANGE/CABEÇOTE C/ BY-PASS E REDUTOR DN 350 PN10	UN	27496.14
I5321	REGISTRO FLANGE/CABEÇOTE C/ BY-PASS E REDUTOR DN 400 PN10	UN	29193.43
I5322	REGISTRO FLANGE/CABEÇOTE C/ BY-PASS E REDUTOR DN 450 PN10	UN	34752.8
I5323	REGISTRO FLANGE/CABEÇOTE C/ BY-PASS E REDUTOR DN 500 PN10	UN	39850.54
I5324	REGISTRO FLANGE/CABEÇOTE C/ BY-PASS E REDUTOR DN 600 PN10	UN	48497.69
I10001	REGISTRO FLANGE/CABEÇOTE DN 50 PN10	UN	418.62
I10002	REGISTRO FLANGE/CABEÇOTE DN 75 PN10	UN	534.19
I10003	REGISTRO FLANGE/CABEÇOTE DN 80 PN10	UN	513.18
I10004	REGISTRO FLANGE/CABEÇOTE DN 100 PN10	UN	604.57
I5307	REGISTRO FLANGE/CABEÇOTE DN 100 PN16	UN	604.57
I10005	REGISTRO FLANGE/CABEÇOTE DN 150 PN10	UN	914.14
I5308	REGISTRO FLANGE/CABEÇOTE DN 150 PN16	UN	914.14
I5297	REGISTRO FLANGE/CABEÇOTE DN 200 PN10	UN	1811.1
I5309	REGISTRO FLANGE/CABEÇOTE DN 200 PN16	UN	1870.01
I5298	REGISTRO FLANGE/CABEÇOTE DN 250 PN10	UN	2303.44
I5299	REGISTRO FLANGE/CABEÇOTE DN 300 PN10	UN	4305.46
I5300	REGISTRO FLANGE/CABEÇOTE DN 350 PN10	UN	4681.57
I5301	REGISTRO FLANGE/CABEÇOTE DN 400 PN10	UN	23418.52
I10006	REGISTRO FLANGE/CABEÇOTE DN 400 PN16	UN	23418.52
I5302	REGISTRO FLANGE/CABEÇOTE DN 450 PN10	UN	23364.16
I5305	REGISTRO FLANGE/CABEÇOTE DN 50 PN16	UN	418.62
I5303	REGISTRO FLANGE/CABEÇOTE DN 500 PN10	UN	27669.79
I5304	REGISTRO FLANGE/CABEÇOTE DN 600 PN10	UN	36205.89
I5306	REGISTRO FLANGE/CABEÇOTE DN 75 PN16	UN	534.19
I7147	REGISTRO FLANGE/CABEÇOTE DN 80 PN16	UN	513.18
I5448	REGISTRO GAV, OVAL C/ CABEÇOTE/FLANGE DN 700 PN25	UN	60959.84
I5438	REGISTRO GAV. OVAL C/ CABEÇOTE/FLANGE DN 100 PN25	UN	7631.93
I5451	REGISTRO GAV. OVAL C/ CABEÇOTE/FLANGE DN 1000 PN25	UN	103728.97
I5439	REGISTRO GAV. OVAL C/ CABEÇOTE/FLANGE DN 150 PN25	UN	9156.45
I5440	REGISTRO GAV. OVAL C/ CABEÇOTE/FLANGE DN 200 PN25	UN	10831.56
I5441	REGISTRO GAV. OVAL C/ CABEÇOTE/FLANGE DN 250 PN25	UN	15596.59
I5442	REGISTRO GAV. OVAL C/ CABEÇOTE/FLANGE DN 300 PN25	UN	16393.92
I5443	REGISTRO GAV. OVAL C/ CABEÇOTE/FLANGE DN 350 PN25	UN	19682.65
I5444	REGISTRO GAV. OVAL C/ CABEÇOTE/FLANGE DN 400 PN25	UN	23135.64
I5445	REGISTRO GAV. OVAL C/ CABEÇOTE/FLANGE DN 450 PN25	UN	29048.89
I5436	REGISTRO GAV. OVAL C/ CABEÇOTE/FLANGE DN 50 PN25	UN	5602.51
I5446	REGISTRO GAV. OVAL C/ CABEÇOTE/FLANGE DN 500 PN25	UN	31288.2
I5447	REGISTRO GAV. OVAL C/ CABEÇOTE/FLANGE DN 600 PN25	UN	47121.08
I5437	REGISTRO GAV. OVAL C/ CABEÇOTE/FLANGE DN 75 PN25	UN	5551.78
I5449	REGISTRO GAV. OVAL C/ CABEÇOTE/FLANGE DN 800 PN25	UN	69610.01
I5450	REGISTRO GAV. OVAL C/ CABEÇOTE/FLANGE DN 900 PN25	UN	83602.91
I7148	REGISTRO GAV. OVAL CABEÇOTE E FLANGE DN 80 PN25	UN	5933.44
I5083	REGISTRO GAVETA OVAL B/C REDUTOR/BY-PASS DN 350 PN10/16	UN	25971.4
I5054	REGISTRO GAVETA BOLSA / CABEÇOTE DN 100 PN10/16	UN	688.52
I5053	REGISTRO GAVETA BOLSA / CABEÇOTE DN 75 PN10/16	UN	542.42
I7149	REGISTRO GAVETA BOLSA/CABEÇOTE DN 80 PN10/16	UN	542.42
I5090	REGISTRO GAVETA BOLSA/VOLANTE DN 100 PN10/16	UN	736.83
I5089	REGISTRO GAVETA BOLSA/VOLANTE DN 75 PN10/16	UN	562.98
I7150	REGISTRO GAVETA BOLSA/VOLANTE DN 80 PN10/16	UN	562.98
I5058	REGISTRO GAVETA C/ BOLSA E CABEÇOTE DN 150 PN10	UN	1049.71
I5059	REGISTRO GAVETA C/ BOLSA E CABEÇOTE DN 200 PN10	UN	1736.19
I5060	REGISTRO GAVETA C/ BOLSA E CABEÇOTE DN 250 PN10	UN	2718.78
I5061	REGISTRO GAVETA C/ BOLSA E CABEÇOTE DN 300 PN10	UN	5213.84
I5117	REGISTRO GAVETA C/ BOLSA E VOLANTE DN 150 PN10	UN	1102.33
I5118	REGISTRO GAVETA C/ BOLSA E VOLANTE DN 200 PN10	UN	1824.61
I5119	REGISTRO GAVETA C/ BOLSA E VOLANTE DN 250 PN10	UN	2829.38
I5120	REGISTRO GAVETA C/ BOLSA E VOLANTE DN 300 PN10	UN	5315.07
I5071	REGISTRO GAVETA OVAL B/C BY-PASS DN 350 PN10/16	UN	19217.47
I5072	REGISTRO GAVETA OVAL B/C BY-PASS DN 400 PN10/16	UN	22939.58
I5073	REGISTRO GAVETA OVAL B/C BY-PASS DN 450 PN10/16	UN	28060.7
I5074	REGISTRO GAVETA OVAL B/C BY-PASS DN 500 PN10/16	UN	29385.23
I5075	REGISTRO GAVETA OVAL B/C BY-PASS DN 600 PN10/16	UN	42702.88
I5077	REGISTRO GAVETA OVAL B/C REDUTOR DN 350 PN10/16	UN	26176.24
I5078	REGISTRO GAVETA OVAL B/C REDUTOR DN 400 PN10/16	UN	28993.47
I5079	REGISTRO GAVETA OVAL B/C REDUTOR DN 450 PN10/16	UN	33898.49
I5080	REGISTRO GAVETA OVAL B/C REDUTOR DN 500 PN10/16	UN	35408.41
I5081	REGISTRO GAVETA OVAL B/C REDUTOR DN 600 PN10/16	UN	48932.36
I5084	REGISTRO GAVETA OVAL B/C REDUTOR/BY-PASS DN 400 PN10/16	UN	28585.65
I5085	REGISTRO GAVETA OVAL B/C REDUTOR/BY-PASS DN 450 PN10/16	UN	33532.75
I5086	REGISTRO GAVETA OVAL B/C REDUTOR/BY-PASS DN 500 PN10/16	UN	40720.67
I5087	REGISTRO GAVETA OVAL B/C REDUTOR/BY-PASS DN 600 PN10/16	UN	49095.05
I5278	REGISTRO GAVETA OVAL B/V COM BY-PASS DN 250 PN10/16	UN	2967.91
I5279	REGISTRO GAVETA OVAL B/V COM BY-PASS DN 300 PN10/16	UN	3761.95
I5280	REGISTRO GAVETA OVAL B/V COM BY-PASS DN 350 PN10/16	UN	20335.3
I5281	REGISTRO GAVETA OVAL B/V COM BY-PASS DN 400 PN10/16	UN	24124.15
I5282	REGISTRO GAVETA OVAL B/V COM BY-PASS DN 450 PN10/16	UN	29493.7
I5283	REGISTRO GAVETA OVAL B/V COM BY-PASS DN 500 PN10/16	UN	31186.98
I5284	REGISTRO GAVETA OVAL B/V COM BY-PASS DN 600 PN10/16	UN	44782.57
I5286	REGISTRO GAVETA OVAL B/V MEC/REDUTOR DN 350 PN10/16	UN	24031.16
I5287	REGISTRO GAVETA OVAL B/V MEC/REDUTOR DN 400 PN10/16	UN	26129.41
I5288	REGISTRO GAVETA OVAL B/V MEC/REDUTOR DN 450 PN10/16	UN	30746.43
I5289	REGISTRO GAVETA OVAL B/V MEC/REDUTOR DN 500 PN10/16	UN	32262.09
I5290	REGISTRO GAVETA OVAL B/V MEC/REDUTOR DN 600 PN10/16	UN	44513.43
I5292	REGISTRO GAVETA OVAL B/V REDUTOR/BY-PASS DN 350 PN10/16	UN	26923.14
I5293	REGISTRO GAVETA OVAL B/V REDUTOR/BY-PASS DN 400 PN10/16	UN	29912.95
I5294	REGISTRO GAVETA OVAL B/V REDUTOR/BY-PASS DN 450 PN10/16	UN	34659.93
I5295	REGISTRO GAVETA OVAL B/V REDUTOR/BY-PASS DN 500 PN10/16	UN	42411.34
I5296	REGISTRO GAVETA OVAL B/V REDUTOR/BY-PASS DN 600 PN10/16	UN	49984.99
I5064	REGISTRO GAVETA OVAL BOLSA / CABEÇOTE DN 350 PN10/16	UN	19413.8
I5066	REGISTRO GAVETA OVAL BOLSA / CABEÇOTE DN 450 PN10/16	UN	28073.43
I5067	REGISTRO GAVETA OVAL BOLSA / CABEÇOTE DN 500 PN10/16	UN	29761.47
I5068	REGISTRO GAVETA OVAL BOLSA / CABEÇOTE DN 600 PN10/16	UN	42457.41
I5271	REGISTRO GAVETA OVAL BOLSA/VOLANTE DN 250 PN10/16	UN	2512.28
I5272	REGISTRO GAVETA OVAL BOLSA/VOLANTE DN 300 PN10/16	UN	3309.1
I5273	REGISTRO GAVETA OVAL BOLSA/VOLANTE DN 350 PN10/16	UN	19881.98
I5274	REGISTRO GAVETA OVAL BOLSA/VOLANTE DN 400 PN10/16	UN	23112.9
I5275	REGISTRO GAVETA OVAL BOLSA/VOLANTE DN 450 PN10/16	UN	28598.47
I5276	REGISTRO GAVETA OVAL BOLSA/VOLANTE DN 500 PN10/16	UN	30578.89
I5277	REGISTRO GAVETA OVAL BOLSA/VOLANTE DN 600 PN10/16	UN	43189.13
I5383	REGISTRO GAVETA OVAL C/F E BY-PASS DN 1000 PN10	UN	106896
I5394	REGISTRO GAVETA OVAL C/F E BY-PASS DN 1000 PN16	UN	104500.07
I5405	REGISTRO GAVETA OVAL C/F E BY-PASS DN 1000 PN25	UN	115390.7
I5373	REGISTRO GAVETA OVAL C/F E BY-PASS DN 250 PN10	UN	3215.16
I5384	REGISTRO GAVETA OVAL C/F E BY-PASS DN 250 PN16	UN	3195.51
I5395	REGISTRO GAVETA OVAL C/F E BY-PASS DN 250 PN25	UN	3387.34
I5374	REGISTRO GAVETA OVAL C/F E BY-PASS DN 300 PN10	UN	4045.89
I5385	REGISTRO GAVETA OVAL C/F E BY-PASS DN 300 PN16	UN	4094.09
I5396	REGISTRO GAVETA OVAL C/F E BY-PASS DN 300 PN25	UN	4149.09
I5375	REGISTRO GAVETA OVAL C/F E BY-PASS DN 350 PN10	UN	20458.79
I5386	REGISTRO GAVETA OVAL C/F E BY-PASS DN 350 PN16	UN	22762.08
I5397	REGISTRO GAVETA OVAL C/F E BY-PASS DN 350 PN25	UN	20758.74
I5376	REGISTRO GAVETA OVAL C/F E BY-PASS DN 400 PN10	UN	23839.96
I5387	REGISTRO GAVETA OVAL C/F E BY-PASS DN 400 PN16	UN	24643.42
I5398	REGISTRO GAVETA OVAL C/F E BY-PASS DN 400 PN25	UN	24750.29
I5377	REGISTRO GAVETA OVAL C/F E BY-PASS DN 450 PN10	UN	30055.7
I5388	REGISTRO GAVETA OVAL C/F E BY-PASS DN 450 PN16	UN	30377.48
I5399	REGISTRO GAVETA OVAL C/F E BY-PASS DN 450 PN25	UN	30354.51
I5378	REGISTRO GAVETA OVAL C/F E BY-PASS DN 500 PN10	UN	31762.08
I5389	REGISTRO GAVETA OVAL C/F E BY-PASS DN 500 PN16	UN	31523.41
I5400	REGISTRO GAVETA OVAL C/F E BY-PASS DN 500 PN25	UN	38412.44
I5379	REGISTRO GAVETA OVAL C/F E BY-PASS DN 600 PN10	UN	45171.35
I5390	REGISTRO GAVETA OVAL C/F E BY-PASS DN 600 PN16	UN	45571.03
I5401	REGISTRO GAVETA OVAL C/F E BY-PASS DN 600 PN25	UN	54441.14
I5380	REGISTRO GAVETA OVAL C/F E BY-PASS DN 700 PN10	UN	62464.16
I5391	REGISTRO GAVETA OVAL C/F E BY-PASS DN 700 PN16	UN	63296.89
I5402	REGISTRO GAVETA OVAL C/F E BY-PASS DN 700 PN25	UN	64236.21
I5381	REGISTRO GAVETA OVAL C/F E BY-PASS DN 800 PN10	UN	71253.02
I5392	REGISTRO GAVETA OVAL C/F E BY-PASS DN 800 PN16	UN	76096.86
I5403	REGISTRO GAVETA OVAL C/F E BY-PASS DN 800 PN25	UN	72949.78
I5382	REGISTRO GAVETA OVAL C/F E BY-PASS DN 900 PN10	UN	85100.79
I5393	REGISTRO GAVETA OVAL C/F E BY-PASS DN 900 PN16	UN	89108.81
I5404	REGISTRO GAVETA OVAL C/F E BY-PASS DN 900 PN25	UN	90305.67
I5415	REGISTRO GAVETA OVAL C/F E MEC/REDUTOR DN 1000 PN10	UN	109160.13
I5425	REGISTRO GAVETA OVAL C/F E MEC/REDUTOR DN 1000 PN16	UN	113898.39
I5435	REGISTRO GAVETA OVAL C/F E MEC/REDUTOR DN 1000 PN25	UN	110181.04
I5407	REGISTRO GAVETA OVAL C/F E MEC/REDUTOR DN 350 PN10	UN	26734.56
I5417	REGISTRO GAVETA OVAL C/F E MEC/REDUTOR DN 350 PN16	UN	27939.4
I5427	REGISTRO GAVETA OVAL C/F E MEC/REDUTOR DN 350 PN25	UN	27141.99
I5408	REGISTRO GAVETA OVAL C/F E MEC/REDUTOR DN 400 PN10	UN	29219
I5418	REGISTRO GAVETA OVAL C/F E MEC/REDUTOR DN 400 PN16	UN	30325.06
I5428	REGISTRO GAVETA OVAL C/F E MEC/REDUTOR DN 400 PN25	UN	29858.26
I5409	REGISTRO GAVETA OVAL C/F E MEC/REDUTOR DN 450 PN10	UN	34573.22
I5419	REGISTRO GAVETA OVAL C/F E MEC/REDUTOR DN 450 PN16	UN	35216.05
I5429	REGISTRO GAVETA OVAL C/F E MEC/REDUTOR DN 450 PN25	UN	35467.5
I5410	REGISTRO GAVETA OVAL C/F E MEC/REDUTOR DN 500 PN10	UN	36442.42
I5420	REGISTRO GAVETA OVAL C/F E MEC/REDUTOR DN 500 PN16	UN	36583.15
I5430	REGISTRO GAVETA OVAL C/F E MEC/REDUTOR DN 500 PN25	UN	37976.28
I5411	REGISTRO GAVETA OVAL C/F E MEC/REDUTOR DN 600 PN10	UN	49688.56
I5421	REGISTRO GAVETA OVAL C/F E MEC/REDUTOR DN 600 PN16	UN	49863.7
I5431	REGISTRO GAVETA OVAL C/F E MEC/REDUTOR DN 600 PN25	UN	59093.77
I5412	REGISTRO GAVETA OVAL C/F E MEC/REDUTOR DN 700 PN10	UN	66086.13
I5422	REGISTRO GAVETA OVAL C/F E MEC/REDUTOR DN 700 PN16	UN	66800.94
I5432	REGISTRO GAVETA OVAL C/F E MEC/REDUTOR DN 700 PN25	UN	67748.35
I5413	REGISTRO GAVETA OVAL C/F E MEC/REDUTOR DN 800 PN10	UN	74920.97
I5423	REGISTRO GAVETA OVAL C/F E MEC/REDUTOR DN 800 PN16	UN	79774.19
I5433	REGISTRO GAVETA OVAL C/F E MEC/REDUTOR DN 800 PN25	UN	79071
I5414	REGISTRO GAVETA OVAL C/F E MEC/REDUTOR DN 900 PN10	UN	89384.71
I5424	REGISTRO GAVETA OVAL C/F E MEC/REDUTOR DN 900 PN16	UN	87768
I5434	REGISTRO GAVETA OVAL C/F E MEC/REDUTOR DN 900 PN25	UN	89697.73
I5343	REGISTRO GAVETA OVAL CABEÇOTE E FLANGE DN 100 PN16	UN	976.46
I5341	REGISTRO GAVETA OVAL CABEÇOTE E FLANGE DN 1000 PN10	UN	100604.29
I5356	REGISTRO GAVETA OVAL CABEÇOTE E FLANGE DN 1000 PN16	UN	102182.51
I5344	REGISTRO GAVETA OVAL CABEÇOTE E FLANGE DN 150 PN16	UN	1314.02
I5330	REGISTRO GAVETA OVAL CABEÇOTE E FLANGE DN 200 PN10	UN	1604.2
I5345	REGISTRO GAVETA OVAL CABEÇOTE E FLANGE DN 200 PN16	UN	1720.09
I5331	REGISTRO GAVETA OVAL CABEÇOTE E FLANGE DN 250 PN10	UN	2564
I5332	REGISTRO GAVETA OVAL CABEÇOTE E FLANGE DN 300 PN10	UN	3388.18
I5347	REGISTRO GAVETA OVAL CABEÇOTE E FLANGE DN 300 PN16	UN	3739.12
I5333	REGISTRO GAVETA OVAL CABEÇOTE E FLANGE DN 350 PN10	UN	19521.63
I5348	REGISTRO GAVETA OVAL CABEÇOTE E FLANGE DN 350 PN16	UN	19701.78
I5334	REGISTRO GAVETA OVAL CABEÇOTE E FLANGE DN 400 PN10	UN	22689
I5349	REGISTRO GAVETA OVAL CABEÇOTE E FLANGE DN 400 PN16	UN	23417.92
I5335	REGISTRO GAVETA OVAL CABEÇOTE E FLANGE DN 450 PN10	UN	28634.3
I5350	REGISTRO GAVETA OVAL CABEÇOTE E FLANGE DN 450 PN16	UN	29156.34
I5351	REGISTRO GAVETA OVAL CABEÇOTE E FLANGE DN 500 PN16	UN	30463.32
I5337	REGISTRO GAVETA OVAL CABEÇOTE E FLANGE DN 600 PN10	UN	43206.15
I5352	REGISTRO GAVETA OVAL CABEÇOTE E FLANGE DN 600 PN16	UN	44042.47
I5338	REGISTRO GAVETA OVAL CABEÇOTE E FLANGE DN 700 PN10	UN	59371.56
I5353	REGISTRO GAVETA OVAL CABEÇOTE E FLANGE DN 700 PN16	UN	60007.13
I5342	REGISTRO GAVETA OVAL CABEÇOTE E FLANGE DN 75 PN16	UN	674.38
I5339	REGISTRO GAVETA OVAL CABEÇOTE E FLANGE DN 800 PN10	UN	68624.8
I5354	REGISTRO GAVETA OVAL CABEÇOTE E FLANGE DN 800 PN16	UN	71950.78
I5340	REGISTRO GAVETA OVAL CABEÇOTE E FLANGE DN 900 PN10	UN	84503.76
I5355	REGISTRO GAVETA OVAL CABEÇOTE E FLANGE DN 900 PN16	UN	82092.76
I5188	REGISTRO GAVETA OVAL V/F COM BY-PASS DN 1000 PN10	UN	105064.51
I5199	REGISTRO GAVETA OVAL V/F COM BY-PASS DN 1000 PN16	UN	106154.71
I5210	REGISTRO GAVETA OVAL V/F COM BY-PASS DN 1000 PN25	UN	113864.93
I5178	REGISTRO GAVETA OVAL V/F COM BY-PASS DN 250 PN10	UN	3297.91
I5189	REGISTRO GAVETA OVAL V/F COM BY-PASS DN 250 PN16	UN	3287.53
I5200	REGISTRO GAVETA OVAL V/F COM BY-PASS DN 250 PN25	UN	3504.97
I5179	REGISTRO GAVETA OVAL V/F COM BY-PASS DN 300 PN10	UN	4163.21
I5190	REGISTRO GAVETA OVAL V/F COM BY-PASS DN 300 PN16	UN	4110.65
I5201	REGISTRO GAVETA OVAL V/F COM BY-PASS DN 300 PN25	UN	4257.86
I5180	REGISTRO GAVETA OVAL V/F COM BY-PASS DN 350 PN10	UN	20926.39
I5191	REGISTRO GAVETA OVAL V/F COM BY-PASS DN 350 PN16	UN	23255.42
I5202	REGISTRO GAVETA OVAL V/F COM BY-PASS DN 350 PN25	UN	21259.35
I5181	REGISTRO GAVETA OVAL V/F COM BY-PASS DN 400 PN10	UN	24206.45
I5192	REGISTRO GAVETA OVAL V/F COM BY-PASS DN 400 PN16	UN	25058.25
I5203	REGISTRO GAVETA OVAL V/F COM BY-PASS DN 400 PN25	UN	25133.62
I5182	REGISTRO GAVETA OVAL V/F COM BY-PASS DN 450 PN10	UN	30496.57
I5193	REGISTRO GAVETA OVAL V/F COM BY-PASS DN 450 PN16	UN	30545.2
I5204	REGISTRO GAVETA OVAL V/F COM BY-PASS DN 450 PN25	UN	30789.67
I5183	REGISTRO GAVETA OVAL V/F COM BY-PASS DN 500 PN10	UN	31472.5
I5194	REGISTRO GAVETA OVAL V/F COM BY-PASS DN 500 PN16	UN	31418.9
I5205	REGISTRO GAVETA OVAL V/F COM BY-PASS DN 500 PN25	UN	38542.65
I5184	REGISTRO GAVETA OVAL V/F COM BY-PASS DN 600 PN10	UN	47082.46
I5195	REGISTRO GAVETA OVAL V/F COM BY-PASS DN 600 PN16	UN	45532.04
I5206	REGISTRO GAVETA OVAL V/F COM BY-PASS DN 600 PN25	UN	52978.26
I5185	REGISTRO GAVETA OVAL V/F COM BY-PASS DN 700 PN10	UN	57342.89
I5196	REGISTRO GAVETA OVAL V/F COM BY-PASS DN 700 PN16	UN	63063.07
I5207	REGISTRO GAVETA OVAL V/F COM BY-PASS DN 700 PN25	UN	64751.97
I5186	REGISTRO GAVETA OVAL V/F COM BY-PASS DN 800 PN10	UN	75916.04
I5197	REGISTRO GAVETA OVAL V/F COM BY-PASS DN 800 PN16	UN	76238.57
I5208	REGISTRO GAVETA OVAL V/F COM BY-PASS DN 800 PN25	UN	73325.93
I5187	REGISTRO GAVETA OVAL V/F COM BY-PASS DN 900 PN10	UN	85910.34
I5198	REGISTRO GAVETA OVAL V/F COM BY-PASS DN 900 PN16	UN	85675.33
I5209	REGISTRO GAVETA OVAL V/F COM BY-PASS DN 900 PN25	UN	91428.04
I5220	REGISTRO GAVETA OVAL V/F COM REDUTOR DN 1000 PN10	UN	110551.31
I5230	REGISTRO GAVETA OVAL V/F COM REDUTOR DN 1000 PN16	UN	114038.94
I5240	REGISTRO GAVETA OVAL V/F COM REDUTOR DN 1000 PN25	UN	110743.06
I5212	REGISTRO GAVETA OVAL V/F COM REDUTOR DN 350 PN10	UN	27720.21
I5222	REGISTRO GAVETA OVAL V/F COM REDUTOR DN 350 PN16	UN	27902.65
I5232	REGISTRO GAVETA OVAL V/F COM REDUTOR DN 350 PN25	UN	28218.68
I5213	REGISTRO GAVETA OVAL V/F COM REDUTOR DN 400 PN10	UN	29382.57
I5223	REGISTRO GAVETA OVAL V/F COM REDUTOR DN 400 PN16	UN	30547.62
I5233	REGISTRO GAVETA OVAL V/F COM REDUTOR DN 400 PN25	UN	30389.77
I5214	REGISTRO GAVETA OVAL V/F COM REDUTOR DN 450 PN10	UN	34833.99
I5224	REGISTRO GAVETA OVAL V/F COM REDUTOR DN 450 PN16	UN	35688.09
I5234	REGISTRO GAVETA OVAL V/F COM REDUTOR DN 450 PN25	UN	35514.67
I5215	REGISTRO GAVETA OVAL V/F COM REDUTOR DN 500 PN10	UN	36603.04
I5225	REGISTRO GAVETA OVAL V/F COM REDUTOR DN 500 PN16	UN	36600.03
I5235	REGISTRO GAVETA OVAL V/F COM REDUTOR DN 500 PN25	UN	37851.83
I5216	REGISTRO GAVETA OVAL V/F COM REDUTOR DN 600 PN10	UN	49600.07
I5226	REGISTRO GAVETA OVAL V/F COM REDUTOR DN 600 PN16	UN	50215.1
I5236	REGISTRO GAVETA OVAL V/F COM REDUTOR DN 600 PN25	UN	58618.9
I5217	REGISTRO GAVETA OVAL V/F COM REDUTOR DN 700 PN10	UN	65931.94
I5227	REGISTRO GAVETA OVAL V/F COM REDUTOR DN 700 PN16	UN	66610.3
I5237	REGISTRO GAVETA OVAL V/F COM REDUTOR DN 700 PN25	UN	68325.42
I5218	REGISTRO GAVETA OVAL V/F COM REDUTOR DN 800 PN10	UN	75230.24
I5228	REGISTRO GAVETA OVAL V/F COM REDUTOR DN 800 PN16	UN	79573
I5238	REGISTRO GAVETA OVAL V/F COM REDUTOR DN 800 PN25	UN	79301.09
I5219	REGISTRO GAVETA OVAL V/F COM REDUTOR DN 900 PN10	UN	89138.76
I5229	REGISTRO GAVETA OVAL V/F COM REDUTOR DN 900 PN16	UN	89045.4
I5239	REGISTRO GAVETA OVAL V/F COM REDUTOR DN 900 PN25	UN	88974.16
I5250	REGISTRO GAVETA OVAL V/F REDUTOR/BY-PASS DN 1000 PN10	UN	105146.86
I5260	REGISTRO GAVETA OVAL V/F REDUTOR/BY-PASS DN 1000 PN16	UN	105146.86
I5270	REGISTRO GAVETA OVAL V/F REDUTOR/BY-PASS DN 1000 PN25	UN	115004.29
I5242	REGISTRO GAVETA OVAL V/F REDUTOR/BY-PASS DN 350 PN10	UN	26931.91
I5252	REGISTRO GAVETA OVAL V/F REDUTOR/BY-PASS DN 350 PN16	UN	23506.61
I5262	REGISTRO GAVETA OVAL V/F REDUTOR/BY-PASS DN 350 PN25	UN	27060.35
I5243	REGISTRO GAVETA OVAL V/F REDUTOR/BY-PASS DN 400 PN10	UN	28331.02
I5253	REGISTRO GAVETA OVAL V/F REDUTOR/BY-PASS DN 400 PN16	UN	28833.4
I5263	REGISTRO GAVETA OVAL V/F REDUTOR/BY-PASS DN 400 PN25	UN	29252.7
I5244	REGISTRO GAVETA OVAL V/F REDUTOR/BY-PASS DN 450 PN10	UN	33421.37
I5254	REGISTRO GAVETA OVAL V/F REDUTOR/BY-PASS DN 450 PN16	UN	33503.33
I5264	REGISTRO GAVETA OVAL V/F REDUTOR/BY-PASS DN 450 PN25	UN	34076.56
I5245	REGISTRO GAVETA OVAL V/F REDUTOR/BY-PASS DN 500 PN10	UN	39091.02
I5255	REGISTRO GAVETA OVAL V/F REDUTOR/BY-PASS DN 500 PN16	UN	37455.91
I5265	REGISTRO GAVETA OVAL V/F REDUTOR/BY-PASS DN 500 PN25	UN	41697.96
I5246	REGISTRO GAVETA OVAL V/F REDUTOR/BY-PASS DN 600 PN10	UN	49378.14
I5256	REGISTRO GAVETA OVAL V/F REDUTOR/BY-PASS DN 600 PN16	UN	47780.51
I5266	REGISTRO GAVETA OVAL V/F REDUTOR/BY-PASS DN 600 PN25	UN	52280.51
I5247	REGISTRO GAVETA OVAL V/F REDUTOR/BY-PASS DN 700 PN10	UN	59490.69
I5267	REGISTRO GAVETA OVAL V/F REDUTOR/BY-PASS DN 700 PN25	UN	69552.51
I5248	REGISTRO GAVETA OVAL V/F REDUTOR/BY-PASS DN 800 PN10	UN	75283.62
I5258	REGISTRO GAVETA OVAL V/F REDUTOR/BY-PASS DN 800 PN16	UN	75779.1
I5268	REGISTRO GAVETA OVAL V/F REDUTOR/BY-PASS DN 800 PN25	UN	77400.82
I5249	REGISTRO GAVETA OVAL V/F REDUTOR/BY-PASS DN 900 PN10	UN	91863.39
I5259	REGISTRO GAVETA OVAL V/F REDUTOR/BY-PASS DN 900 PN16	UN	90233.87
I5164	REGISTRO GAVETA OVAL VOLANTE E FLANGE DN 100 PN16	UN	1036.98
I5162	REGISTRO GAVETA OVAL VOLANTE E FLANGE DN 1000 PN10	UN	104566.58
I5177	REGISTRO GAVETA OVAL VOLANTE E FLANGE DN 1000 PN16	UN	103176.72
I5165	REGISTRO GAVETA OVAL VOLANTE E FLANGE DN 150 PN16	UN	1444.95
I5166	REGISTRO GAVETA OVAL VOLANTE E FLANGE DN 200 PN16	UN	1850.81
I5152	REGISTRO GAVETA OVAL VOLANTE E FLANGE DN 250 PN10	UN	2717.05
I5167	REGISTRO GAVETA OVAL VOLANTE E FLANGE DN 250 PN16	UN	2974.68
I5153	REGISTRO GAVETA OVAL VOLANTE E FLANGE DN 300 PN10	UN	3537.77
I5168	REGISTRO GAVETA OVAL VOLANTE E FLANGE DN 300 PN16	UN	3901.65
I5154	REGISTRO GAVETA OVAL VOLANTE E FLANGE DN 350 PN10	UN	19862.51
I5169	REGISTRO GAVETA OVAL VOLANTE E FLANGE DN 350 PN16	UN	20265.41
I5155	REGISTRO GAVETA OVAL VOLANTE E FLANGE DN 400 PN10	UN	23319.81
I5170	REGISTRO GAVETA OVAL VOLANTE E FLANGE DN 400 PN16	UN	24012.69
I5156	REGISTRO GAVETA OVAL VOLANTE E FLANGE DN 450 PN10	UN	28915.49
I5171	REGISTRO GAVETA OVAL VOLANTE E FLANGE DN 450 PN16	UN	29580.32
I5157	REGISTRO GAVETA OVAL VOLANTE E FLANGE DN 500 PN10	UN	30253.07
I5172	REGISTRO GAVETA OVAL VOLANTE E FLANGE DN 500 PN16	UN	30624.4
I5158	REGISTRO GAVETA OVAL VOLANTE E FLANGE DN 600 PN10	UN	43639.75
I5173	REGISTRO GAVETA OVAL VOLANTE E FLANGE DN 600 PN16	UN	43781.65
I5159	REGISTRO GAVETA OVAL VOLANTE E FLANGE DN 700 PN10	UN	59520.97
I5174	REGISTRO GAVETA OVAL VOLANTE E FLANGE DN 700 PN16	UN	59991.8
I5160	REGISTRO GAVETA OVAL VOLANTE E FLANGE DN 800 PN10	UN	69638
I5175	REGISTRO GAVETA OVAL VOLANTE E FLANGE DN 800 PN16	UN	73273.12
I5161	REGISTRO GAVETA OVAL VOLANTE E FLANGE DN 900 PN10	UN	84942.52
I5176	REGISTRO GAVETA OVAL VOLANTE E FLANGE DN 900 PN16	UN	81661.6
I5057	REGISTRO GAVETA P/ PVC C/ CABEÇOTE DN 100 PN10	UN	561.13
I5055	REGISTRO GAVETA P/ PVC C/ CABEÇOTE DN 50 PN10	UN	387.08
I5056	REGISTRO GAVETA P/ PVC C/ CABEÇOTE DN 75 PN10	UN	529.18
I5093	REGISTRO GAVETA P/ PVC COM VOLANTE DN 100 PN10	UN	612.64
I5091	REGISTRO GAVETA P/ PVC COM VOLANTE DN 50 PN10	UN	405.03
I5092	REGISTRO GAVETA P/ PVC COM VOLANTE DN 75 PN10	UN	550.44
I5065	REGISTRO GAVETA. OVAL BOLSA / CABEÇOTE DN 400 PN10/16	UN	22742.72
I5346	REGISTRO GAVETA. OVAL CABEÇOTE E FLANGE DN 250 PN16	UN	2810.99
I5336	REGISTRO GAVETA. OVAL CABEÇOTE E FLANGE DN 500 PN10	UN	30128.58
I5257	REGISTRO GAVETA. OVAL V/F REDUTOR/BY-PASS DN 700 PN16	UN	61220.37
I5269	REGISTRO GAVETA. OVAL V/F REDUTOR/BY-PASS DN 900 PN25	UN	93965.86
I8255	REGISTRO GLOBO (FECHO RÁPIDO) DE 2 1/2"	UN	184.88
I5115	REGISTRO VOLANTE E FLANGE C/ REDUTOR E C/ BY-PASS DN 500 PN10	UN	24866.16
I5102	REGISTRO VOLANTE E FLANGE C/ BY-PASS DN 350 PN10	UN	14159.74
I5103	REGISTRO VOLANTE E FLANGE C/ BY-PASS DN 400 PN10	UN	16266.86
I5104	REGISTRO VOLANTE E FLANGE C/ BY-PASS DN 450 PN10	UN	18659.95
I5105	REGISTRO VOLANTE E FLANGE C/ BY-PASS DN 500 PN10	UN	22360.21
I5106	REGISTRO VOLANTE E FLANGE C/ BY-PASS DN 600 PN10	UN	29056.43
I5107	REGISTRO VOLANTE E FLANGE C/ REDUTOR DN 350 PN10	UN	18114
I5108	REGISTRO VOLANTE E FLANGE C/ REDUTOR DN 400 PN10	UN	20954.61
I5109	REGISTRO VOLANTE E FLANGE C/ REDUTOR DN 450 PN10	UN	23288.4
I5110	REGISTRO VOLANTE E FLANGE C/ REDUTOR DN 500 PN10	UN	24779.94
I5111	REGISTRO VOLANTE E FLANGE C/ REDUTOR DN 600 PN10	UN	32509.94
I5112	REGISTRO VOLANTE E FLANGE C/ REDUTOR E C/ BY-PASS DN 350 PN10	UN	19104.79
I5113	REGISTRO VOLANTE E FLANGE C/ REDUTOR E C/ BY-PASS DN 400 PN10	UN	21947.84
I5114	REGISTRO VOLANTE E FLANGE C/ REDUTOR E C/ BY-PASS DN 450 PN10	UN	24264.52
I5116	REGISTRO VOLANTE E FLANGE C/ REDUTOR E C/ BY-PASS DN 600 PN10	UN	33677.14
I10007	REGISTRO VOLANTE E FLANGE DN 50 PN10	UN	342.14
I10008	REGISTRO VOLANTE E FLANGE DN 75 PN10	UN	453.47
I10009	REGISTRO VOLANTE E FLANGE DN 100 PN10	UN	517.28
I5327	REGISTRO VOLANTE E FLANGE DN 100 PN16	UN	517.28
I10010	REGISTRO VOLANTE E FLANGE DN 150 PN10	UN	936.41
I5328	REGISTRO VOLANTE E FLANGE DN 150 PN16	UN	936.41
I5329	REGISTRO VOLANTE E FLANGE DN 200 PN16	UN	1536.48
I5325	REGISTRO VOLANTE E FLANGE DN 50 PN16	UN	342.14
I5326	REGISTRO VOLANTE E FLANGE DN 75 PN16	UN	453.47
I7615	REGISTRO VOLANTE E FLANGE DN 80 PN16	UN	430.4
I10011	REGULADOR 1º ESTÁGIO	UN	249.9
I10012	REGULADOR 2º ESTÁGIO	UN	94.4
I10013	RELÉ DE CORRENTE MÍNIMA 220VCA	UN	257.25
I10014	RELÉ DE INTERFACE 1R 220 VCA	UN	39.89
I10015	RELÉ DE INTERFACE 24 VCC	UN	35.7
I10021	RELÉ DE INTERFACE DE CLP 24V DC PARA ENTRADAS E SAÍDAS DIGITAIS	UN	68.25
I10022	RELÉ DE INTERFACE SLIM	UN	52.55
I8953	RELÉ DE NÍVEL COM 2 ELETRODOS CONTATOS DE 10A - 250V	UN	101.89
I10016	RELÉ DE NÍVEL COM 3 ELETRODOS CONTATOS DE 10A - 250V	UN	137.67
I10017	RELÉ DE TEMPO, 0-20S, 220VCA	UN	97.95
I10018	RELÉ DE TEMPO, 0-2H, 220VCA	UN	97.95
I10019	RELÉ FALTA DE FASE E SEQUÊNCIA DE FASE 220-480V	UN	155.71
I10020	RELÉ MONITOR TRIFÁSICO FALTA E SEQUÊNCIA DE FASE220 A 480VAC	UN	123.56
I8404	RESERVATÓRIO EM ANÉIS PRÉ-MOLDADOS DE CONCRETO, Ø 2,00m, CAP. 20m³, COM CISTERNA DE 10m³, H=11,83m, ESCADA METÁLICA COM GUARDA CORPO E ABRIGO P/ MOTOBOMBA COM PORTÃO DE FERRO - FUSTE 5,02m	UN	24288.39
I8405	RESERVATÓRIO EM ANÉIS PRÉ-MOLDADOS DE CONCRETO, Ø 2,00m, CAP. 20m³, COM CISTERNA DE 10m³, H=11,83m, ESCADA METÁLICA COM GUARDA CORPO E ABRIGO P/ MOTOBOMBA COM PORTÃO DE FERRO - FUSTE 6,70m	UN	28947.55
I8406	RESERVATÓRIO EM ANÉIS PRÉ-MOLDADOS DE CONCRETO, Ø 2,50m, CAP. 20m³, COM CISTERNA DE 10m³, H=11,43m, ESCADA METÁLICA COM GUARDA CORPO E ABRIGO P/ MOTOBOMBA COM PORTÃO DE FERRO - FUSTE 6,70m	UN	32333.91
I8403	RESERVATÓRIO EM ANÉIS PRÉ-MOLDADOS DE CONCRETO, Ø 2,50m, CAP. 20m³, COM CISTERNA DE 10m³, H=9,37m, ESCADA METÁLICA COM GUARDA CORPO E ABRIGO P/ MOTOBOMBA COM PORTÃO DE FERRO - FUSTE 4,65m	UN	27195.99
I8401	RESERVATÓRIO EM ANÉIS PRÉ-MOLDADOS DE CONCRETO, Ø 3,00m, CAP. 20m³, COM CISTERNA DE 10m³, H=7,30m, ESCADA METÁLICA COM GUARDA CORPO E ABRIGO P/ MOTOBOMBA COM PORTÃO DE FERRO - FUSTE 4,14m	UN	26740.58
I8402	RESERVATÓRIO EM ANÉIS PRÉ-MOLDADOS DE CONCRETO, Ø 3,00m, CAP. 20m³, COM CISTERNA DE 10m³, H=9,37m, ESCADA METÁLICA COM GUARDA CORPO E ABRIGO P/ MOTOBOMBA COM PORTÃO DE FERRO - FUSTE 6,20m	UN	31866.83
I10024	RESERVATÓRIO HIDROPNEUMÁTICO CAP=1.000L; PMÁX = 1,0 MPA E INSTALAÇÃO VERTICAL	UN	104433.44
I10025	RESERVATÓRIO HIDROPNEUMÁTICO CAP=3.500L; PMÁX = 1,5 MPA E INSTALAÇÃO VERTICAL	UN	200340
I10023	RESERVATÓRIO HIDROPNEUMÁTICO CAP=500L E INSTALAÇÃO VERTICAL	UN	91761.6
I8981	RESINA TERMOPLÁSTICA	KG	4.72
I9942	RÁDIO MODEM FHSS 902-928 MHZ	UN	9065.42
I8896	SAL DE COZINHA - NaCL	KG	1.37
I5802	SAPATA APOIO PVC STANDARD DN 154	UN	201.58
I3027	SELIM 90 ELÁSTICO OCRE DN 125 x 100	UN	17.77
I3028	SELIM 90 ELÁSTICO OCRE DN 150 x 100	UN	18.06
I3029	SELIM 90 ELÁSTICO OCRE DN 200 x 100	UN	29.26
I3030	SELIM 90 ELÁSTICO OCRE DN 250 x 100	UN	54.31
I3031	SELIM 90 ELÁSTICO OCRE DN 300 x 100	UN	79.5
I3032	SELIM 90 ELÁSTICO VFORT. PAREDE DUPLA DN 150 x 100	UN	18.92
I8029	SELIM COMPACTO OCRE DN 150 x 100	UN	29.64
I8030	SELIM COMPACTO OCRE DN 200 x 100	UN	30.66
I8031	SELIM COMPACTO OCRE DN 250 x 100	UN	45.78
I8032	SELIM COMPACTO OCRE DN 300 x 100	UN	46.3
I8976	SELO DE SEGURANÇA TRAVA NIFTY - LOK-AZUL 70CM PARA CORTE DE ÁGUA	UN	2.43
I8975	SELO DE SEGURANÇA TRAVA NIFTY - LOK-VERMELHO 70CM PARA CORTE DE ÁGUA	UN	2.43
I10026	SENSOR DE NÍVEL ULTRASSÔNICO	UN	4230.54
I10027	SENSOR DE PROXIMIDADE CAPACITIVO	UN	183.3
I8897	SENSOR DIGITAL DE CLORO LIVRE, ELETROQUÍMICO	UN	12564.81
I8898	SENSOR DIGITAL DE DIÓXIDO DE CLORO	UN	3449.87
I8899	SENSOR DIGITAL DE PH, FAIXA 0 - 14 PH	UN	7064.83
I8900	SENSOR DIGITAL DE TURBIDEZ, FAIXA 0 - 100 UT	UN	16680.83
I10028	SENSOR ELETRONICO DE PRESSÃO 0 A 25 BAR COM CABO 2 M E CONECTOR APROPRIADO	UN	2664.45
I7557	SIKA TOP 107 CX	KG	3.08
I10029	SINALEIRO COM LED AZUL 24V	UN	20.38
I10030	SINALEIRO COM LED VERDE 24V	UN	18.83
I10031	SINALEIRO COM LED VERMELHO 220V	UN	13.67
I10032	SIRENE COM ILUMINAÇÃO VERMELHA 220V	UN	25.26
I8513	SUPORTE PARA TELHA CERÂMICA	UN	5.16
I8521	SUPORTE PARA TUBO DE 2" FIXAÇÃO HORIZONTAL	UN	3.93
I10033	TALHA ELÉTRICA COM TROLE CAPACIDADE DE 2T, CABOS DE AÇO E ALTURA DE ELEVAÇÃO DE ATÉ 7,0M, ACIONADA POR MOTORES ELÉTRICOS TRIFÁSICOS	UN	23353.05
I10034	TALHA ELÉTRICA COM TROLE CAPACIDADE DE 3T, CABOS DE AÇO E ALTURA DE ELEVAÇÃO DE ATÉ 7,0M, ACIONADA POR MOTORES ELÉTRICOS TRIFÁSICOS	UN	37901.6
I6092	TAMPA DE FECHAMENTO PRE-MOLDADA, D = 0,72X0,07	UN	37.81
I10035	TAMPA EM FIBRA DE VIDRO E COBERTURA SUPERFICIAL DE CHAPA PLANA ESP. 4MM, C/ ANTI-DERRAPANTE	M2	880.44
I8901	TAMPA EM FIBRA DE VIDRO, PERFIS PULTRUDADOS ("I" DE 18MM X 25MM) E COBERTURA SUPERFICIAL DE CHAPA PLANA ESP. 3MM, C/ ANTI-DERRAPANTE	M2	923.04
I9063	TAMPA EM FIBRA DE VIDRO, PERFIS PULTRUDADOS ("I" DE 18MM X 25MM) E COBERTURA SUPERFICIAL DE CHAPA PLANA ESP. 4MM, C/ ANTI-DERRAPANTE	M2	977.86
I8525	TAMPA PARA CAIXA DE INSPEÇÃO DE TERRA EM FERRO FUNDIDO 300mm	UN	36.9
I6084	TAMPA PRE-MOLDADA COM DOIS FUROS DE 0,60M, D = 2,16M	UN	534.27
I6085	TAMPA PRE-MOLDADA COM DOIS FUROS DE 0,60M, D = 2,66M	UN	715
I6086	TAMPA PRE-MOLDADA COM DOIS FUROS DE 0,60M, D = 3,16M	UN	1030.87
I6087	TAMPA PRE-MOLDADA COM DOIS FUROS DE 0,60M, D = 3,66M	UN	1751.66
I6088	TAMPA PRE-MOLDADA COM TRES FUROS DE 0,60M, D = 2,16M	UN	499.72
I6089	TAMPA PRE-MOLDADA COM TRES FUROS DE 0,60M, D = 2,66M	UN	710.82
I6090	TAMPA PRE-MOLDADA COM TRES FUROS DE 0,60M, D = 3,16M	UN	1034.44
I6091	TAMPA PRE-MOLDADA COM TRES FUROS DE 0,60M, D = 3,66M	UN	1769.32
I6095	TAMPA PRE-MOLDADA DE CONCRETO, D = 0,70X0,05M	UN	36.3
I6094	TAMPA PRE-MOLDADA DE CONCRETO, D = 0.60X0,05M	UN	33.45
I6096	TAMPA PRE-MOLDADA DE CONCRETO, D = 1,00X0,05M	UN	81.76
I6093	TAMPA PRE-MOLDADE DE CONCRETO, D = 0,50X0,05M	UN	31.63
I6413	TAMPA PRÉ-MOLDADA D=4,24m h=12cm	UN	2199.46
I6412	TAMPA PRÉ-MOLDADA D=5,30m h=12cm	UN	3438.26
I10036	TAMPÃO COM CORRENTE DE 2 1/2"	UN	54.9
I3071	TAMPÃO COMPLETO P/ TIL DN 100	UN	53.92
I3072	TAMPÃO COMPLETO P/ TIL DN 125	UN	55.2
I3073	TAMPÃO COMPLETO P/ TIL DN 150	UN	82.77
I3074	TAMPÃO COMPLETO P/ TIL DN 200	UN	105.6
I7598	TAMPÃO COMPLETO P/ TIL DN 250	UN	130.78
I10037	TAMPÃO DE FERRO FUNDIDO COM O NOME INCÊNDIO 60 X 40 CM.	UN	282.02
I8450	TAMPÃO DE FoFo DÚCTIL ARTICULADO DN 600mm CL-400 PADRÃO CAGECE	UN	339.47
I10038	TAMPÃO DE FoFo DÚCTIL DN 800MM CL-400 INSPEÇÃO	UN	1203.45
I10039	TAMPÃO DE FoFo DÚCTIL DN 900MM	UN	2550
I3077	TAMPÃO FoFo D=200 x 200mm PARA LIGAÇÃO ESGOTO	UN	92.01
I3076	TAMPÃO FoFo DÚCTIL DN 600 CL-300, DISPOS. ANTI-ROUBO	UN	1028.31
I8375	TANQUE DE CONTATO CAPACIDADE DE 0,77M³ DN 0,70M ALTURA 2,20, FABRICADO EM FIBRA DE VIDRO, COMPLETO	UN	3264.27
I8376	TANQUE DE CONTATO CAPACIDADE DE 1,81M³ DN 1,00M ALTURA 2,50, FABRICADO EM FIBRA DE VIDRO, COMPLETO	UN	4764.68
I8380	TANQUE DE CONTATO CAPACIDADE DE 11,29M³ DN 2,50M ALTURA 2,50, FABRICADO EM FIBRA DE VIDRO, COMPLETO	UN	30697.59
I8381	TANQUE DE CONTATO CAPACIDADE DE 16,26M³ DN 3,00M ALTURA 2,50, FABRICADO EM FIBRA DE VIDRO, COMPLETO	UN	42844.71
I8377	TANQUE DE CONTATO CAPACIDADE DE 2,60M³ DN 1,20M ALTURA 2,50, FABRICADO EM FIBRA DE VIDRO, COMPLETO	UN	10940.07
I8382	TANQUE DE CONTATO CAPACIDADE DE 22,13M³ DN 3,50M ALTURA 2,50, FABRICADO EM FIBRA DE VIDRO, COMPLETO	UN	56591.26
I8378	TANQUE DE CONTATO CAPACIDADE DE 4,06M³ DN 1,50M ALTURA 2,50, FABRICADO EM FIBRA DE VIDRO, COMPLETO	UN	16140.1
I8379	TANQUE DE CONTATO CAPACIDADE DE 7,23M³ DN 2,00M ALTURA 2,50, FABRICADO EM FIBRA DE VIDRO, COMPLETO	UN	19772.47
I10040	TANQUE EM FIBRA DE VIDRO CAPACIDADE 100L	UN	750
I10041	TANQUE EM FIBRA DE VIDRO CAPACIDADE 500L	UN	2300
I10042	TANQUE EM FIBRA DE VIDRO CAPACIDADE 1000L	UN	3400
I10043	TANQUE EM FIBRA DE VIDRO CAPACIDADE 2000L	UN	4500
I10044	TANQUE EM FIBRA DE VIDRO COM AGITADOR CAPACIDADE 1000L	UN	8855
I9036	TANQUE HIDROPNEUMÁTICO C/ CAP. 2500L	UN	121035.15
I9037	TANQUE HIDROPNEUMÁTICO C/ CAP. 4000L	UN	140821.86
I8905	TANQUE HIDROPNEUMÁTICO C/ CAP. 4500L	UN	137768.42
I9038	TANQUE HIDROPNEUMÁTICO C/ CAP. 5500L	UN	190283.13
I8902	TANQUE HIDROPNEUMÁTICO C/CAP. 500L	UN	66668.54
I8903	TANQUE HIDROPNEUMÁTICO C/CAP. 1000L	UN	95472.26
I8904	TANQUE HIDROPNEUMÁTICO C/CAP. 3500L	UN	120682.92
I10045	TANQUE HIDROPNEUMÁTICO, V= 5000 L	UN	168160
I10046	TANQUE HIDROPNEUMÁTICO, V=10000L	UN	322245
I3033	TE 90 DE REDUÇÃO OCRE BBB - JE DN 200 x150	UN	320.83
I3034	TE 90 DE REDUÇÃO OCRE BBB - JE DN 250 x150	UN	356.16
I8025	TE 90 DE REDUÇÃO OCRE BBB - JE DN 300 x 150	UN	314.9
I3036	TE 90 OCRE BBB - JE DN 100	UN	93.86
I3037	TE 90 OCRE BBB - JE DN 125	UN	113.02
I3038	TE 90 OCRE BBB - JE DN 150	UN	246.36
I3039	TE 90 OCRE BBB - JE DN 200	UN	368.43
I3040	TE 90 OCRE BBB - JE DN 250	UN	1059.08
I3041	TE 90 OCRE BBB - JE DN 300	UN	1318.21
I3042	TE 90 OCRE BBB - JE DN 400	UN	2400.52
I3035	TE 90 OCRE BBP INJETADO DN 100	UN	26.34
I6911	TE 90° DE REDUÇÃO OCRE BBB - JEI DN 200 x 150	UN	287.21
I6912	TE 90° DE REDUÇÃO OCRE BBB - JEI DN 250 x 150	UN	428.42
I6913	TE 90° OCRE BBB - JEI DN 100	UN	98.04
I6914	TE 90° OCRE BBB - JEI DN 150	UN	138.84
I6915	TE 90° OCRE BBB - JEI DN 200	UN	211.93
I6916	TE 90° OCRE BBB - JEI DN 250	UN	748.42
I6917	TE 90° OCRE BBB - JEI DN 300	UN	927.94
I6918	TE 90° OCRE BBB - JEI DN 400	UN	1672.16
I6919	TE 90° OCRE BBP JEI INJETADO DN 100	UN	37.31
I6910	TE 90° PVC PBS COM BOLSAS DN 150	UN	497.08
I10047	TE AÇO CARBONO COM FLANGES DN 300X300	UN	3386
I6266	TE AÇO GALVANIZADO C/ ROSCA DN 2"X1"	UN	27.35
I10051	TE AÇO INOX 316 C/BOLSAS DN 75	UN	317.5
I10050	TE AÇO INOX 316 DN 50	UN	132.3
I10052	TE AÇO INOX C/ PONTAS DN150	UN	1121.14
I10048	TE AÇO INOX SCHEDULLE 40 DN 2"	UN	165.94
I10049	TE AÇO INOX SCHEDULLE 40 DN 3"	UN	301.05
I10054	TE AÇO SCHEDULE 40 C/ FLANGES DN 200	UN	885.31
I10055	TE AÇO SCHEDULE 40 DN 200	UN	435.09
I10053	TE AÇO SCHEDULE 40 DN 75	UN	50.59
I10056	TE AÇO SCHEDULE 40 S/COSTURA DN 2"	UN	35.34
I10057	TE AÇO SCHEDULE 40 S/COSTURA DN 4"	UN	68.22
I10058	TE AÇO SCHEDULE 40 S/COSTURA DN 8"	UN	301.94
I10059	TE AÇO SCHEDULE 40 S/COSTURA DN 10"	UN	710.23
I10060	TE AÇO SCHEDULE 40 S/COSTURA DN 12"	UN	1118.53
I10061	TE AÇO SCHEDULE 80 DN 3"	UN	71.09
I10071	TE DE REDUÇÃO FOFO FLANGEADO DN 300X100 PN 10	UN	1527.01
I10062	TE DE SELA DN200	UN	596.73
I10063	TE DE SELA DN400	UN	1199.87
I10064	TE FOFO FF DN 250 X 150 PN10	UN	1285.4
I7151	TE FoFo BBB JUNTA ELASTICA DN 100 x 80	UN	296.99
I7152	TE FoFo BBB JUNTA ELASTICA DN 150 x 80	UN	346.27
I7153	TE FoFo BBB JUNTA ELASTICA DN 200 x 150	UN	519.23
I7154	TE FoFo BBB JUNTA ELASTICA DN 200 x 80	UN	656.16
I7155	TE FoFo BBB JUNTA ELASTICA DN 250 x 80	UN	615.2
I7156	TE FoFo BBB JUNTA ELASTICA DN 300 x 80	UN	818.58
I7157	TE FoFo BBB JUNTA ELASTICA DN 350 x 100	UN	1190.24
I7158	TE FoFo BBB JUNTA ELASTICA DN 350 x 250	UN	1668.31
I7159	TE FoFo BBB JUNTA ELASTICA DN 400 x 80	UN	1447.58
I7162	TE FoFo BBB JUNTA ELASTICA DN 600 x 500	UN	4867.77
I7163	TE FoFo BBB JUNTA ELASTICA DN 80 x 80	UN	211.43
I3540	TE FoFo BBB JUNTA ELÁSTICA DN 100 x 100	UN	303.43
I3539	TE FoFo BBB JUNTA ELÁSTICA DN 100 x 75	UN	296.99
I3543	TE FoFo BBB JUNTA ELÁSTICA DN 150 x 100	UN	298.85
I3544	TE FoFo BBB JUNTA ELÁSTICA DN 150 x 150	UN	279.92
I3542	TE FoFo BBB JUNTA ELÁSTICA DN 150 x 75	UN	420.49
I3547	TE FoFo BBB JUNTA ELÁSTICA DN 200 x 100	UN	668.3
I3548	TE FoFo BBB JUNTA ELÁSTICA DN 200 x 200	UN	423.91
I3546	TE FoFo BBB JUNTA ELÁSTICA DN 200 x 75	UN	656.16
I3551	TE FoFo BBB JUNTA ELÁSTICA DN 250 x 100	UN	669.53
I3552	TE FoFo BBB JUNTA ELÁSTICA DN 250 x 250	UN	826.66
I3550	TE FoFo BBB JUNTA ELÁSTICA DN 250 x 75	UN	615.2
I3554	TE FoFo BBB JUNTA ELÁSTICA DN 300 x 100	UN	882.93
I3555	TE FoFo BBB JUNTA ELÁSTICA DN 300 x 150	UN	921.98
I3556	TE FoFo BBB JUNTA ELÁSTICA DN 300 x 200	UN	1239.76
I3557	TE FoFo BBB JUNTA ELÁSTICA DN 300 x 250	UN	1299.19
I3558	TE FoFo BBB JUNTA ELÁSTICA DN 300 x 300	UN	1056.89
I3553	TE FoFo BBB JUNTA ELÁSTICA DN 300 x 75	UN	818.58
I7606	TE FoFo BBB JUNTA ELÁSTICA DN 350 x 200	UN	1541.13
I7607	TE FoFo BBB JUNTA ELÁSTICA DN 350 x 350	UN	4650.45
I3560	TE FoFo BBB JUNTA ELÁSTICA DN 400 x 100	UN	1625.28
I3561	TE FoFo BBB JUNTA ELÁSTICA DN 400 x 200	UN	1960.27
I3562	TE FoFo BBB JUNTA ELÁSTICA DN 400 x 300	UN	2145.67
I3563	TE FoFo BBB JUNTA ELÁSTICA DN 400 x 400	UN	2342.27
I3559	TE FoFo BBB JUNTA ELÁSTICA DN 400 x 75	UN	1447.58
I3564	TE FoFo BBB JUNTA ELÁSTICA DN 500 x 100	UN	2293.88
I3565	TE FoFo BBB JUNTA ELÁSTICA DN 500 x 200	UN	2547.09
I3566	TE FoFo BBB JUNTA ELÁSTICA DN 500 x 300	UN	4273.45
I3567	TE FoFo BBB JUNTA ELÁSTICA DN 500 x 500	UN	5449.18
I7608	TE FoFo BBB JUNTA ELÁSTICA DN 500 x 80	UN	2486.33
I3568	TE FoFo BBB JUNTA ELÁSTICA DN 600 x 100	UN	6633.18
I3569	TE FoFo BBB JUNTA ELÁSTICA DN 600 x 200	UN	6949.05
I3570	TE FoFo BBB JUNTA ELÁSTICA DN 600 x 300	UN	7302.62
I3571	TE FoFo BBB JUNTA ELÁSTICA DN 600 x 400	UN	7692.87
I3572	TE FoFo BBB JUNTA ELÁSTICA DN 600 x 600	UN	7966.39
I3537	TE FoFo BBB JUNTA ELÁSTICA DN 75 x 75	UN	256.21
I3574	TE FoFo BBF DN 75 x 50 PN10	UN	219
I3575	TE FoFo BBF DN 75 x 75 PN10	UN	209.09
I7172	TE FoFo BBF DN 80 x 50 PN10	UN	219
I7173	TE FoFo BBF DN 80 x 80 PN10	UN	209.09
I7164	TE FoFo BBF DN 100 x 100 PN10	UN	272.03
I3576	TE FoFo BBF DN 100 x 50 PN10	UN	258.32
I7609	TE FoFo BBF DN 100 x 80 PN10	UN	261.06
I7165	TE FoFo BBF DN 150 x 100 PN10	UN	348.12
I7166	TE FoFo BBF DN 150 x 150 PN10	UN	433.19
I3577	TE FoFo BBF DN 150 x 50 PN10	UN	343
I3578	TE FoFo BBF DN 150 x 75 PN10	UN	338.24
I7167	TE FoFo BBF DN 150 x 80 PN10	UN	343.16
I3581	TE FoFo BBF DN 200 x 100 PN 10	UN	504.28
I7610	TE FoFo BBF DN 200 x 150 PN10	UN	614.87
I7168	TE FoFo BBF DN 200 x 200 PN 10	UN	585.89
I3579	TE FoFo BBF DN 200 x 50 PN10	UN	627.11
I3580	TE FoFo BBF DN 200 x 75 PN10	UN	491.59
I7169	TE FoFo BBF DN 200 x 80 PN10	UN	496.98
I3584	TE FoFo BBF DN 250 x 100 PN 10	UN	666.27
I7170	TE FoFo BBF DN 250 x 250 PN 10	UN	969.39
I3582	TE FoFo BBF DN 250 x 50 PN10	UN	479.97
I3583	TE FoFo BBF DN 250 x 75 PN10	UN	501.93
I7171	TE FoFo BBF DN 250 x 80 PN10	UN	501.93
I3585	TE FoFo BBF DN 300 x 100 PN10	UN	932.1
I3586	TE FoFo BBF DN 300 x 200 PN 10	UN	1108
I3587	TE FoFo BBF DN 300 x 300 PN 10	UN	1133.12
I3588	TE FoFo BBF DN 350 x 100 PN 10	UN	1245.66
I3589	TE FoFo BBF DN 350 x 200 PN 10	UN	1485.81
I3590	TE FoFo BBF DN 350 x 350 PN 10	UN	3356.22
I3591	TE FoFo BBF DN 400 x 100 PN 10	UN	1461.81
I3592	TE FoFo BBF DN 400 x 200 PN 10	UN	1712.93
I3593	TE FoFo BBF DN 400 x 300 PN 10	UN	1995.77
I3594	TE FoFo BBF DN 400 x 400 PN 10	UN	4283.31
I3595	TE FoFo BBF DN 500 x 100 PN 10	UN	2105.98
I3596	TE FoFo BBF DN 500 x 200 PN 10	UN	2226.41
I3597	TE FoFo BBF DN 500 x 300 PN 10	UN	2688.78
I3598	TE FoFo BBF DN 500 x 400 PN 10	UN	5323.32
I3599	TE FoFo BBF DN 500 x 500 PN 10	UN	6060.69
I3600	TE FoFo BBF DN 600 x 100 PN 10	UN	4049.74
I3601	TE FoFo BBF DN 600 x 200 PN 10	UN	4049.74
I3602	TE FoFo BBF DN 600 x 300 PN 10	UN	4932.15
I3603	TE FoFo BBF DN 600 x 400 PN 10	UN	5292.91
I3604	TE FoFo BBF DN 600 x 600 PN 10	UN	5978.32
I3605	TE FoFo BBF DN 700 x 200 PN 10	UN	5366.8
I3606	TE FoFo BBF DN 700 x 400 PN 10	UN	5961.33
I3607	TE FoFo BBF DN 700 x 600 PN 10	UN	8528.61
I3608	TE FoFo BBF DN 700 x 700 PN 10	UN	9606.53
I3609	TE FoFo BBF DN 800 x 200 PN 10	UN	6607.87
I3610	TE FoFo BBF DN 800 x 400 PN 10	UN	8365.14
I3611	TE FoFo BBF DN 800 x 600 PN 10	UN	9860.78
I3612	TE FoFo BBF DN 800 x 800 PN 10	UN	11471.29
I3613	TE FoFo BBF DN 900 x 200 PN 10	UN	6324.29
I3614	TE FoFo BBF DN 900 x 400 PN 10	UN	9015.55
I3615	TE FoFo BBF DN 900 x 600 PN 10	UN	11401.92
I3616	TE FoFo BBF DN 900 x 800 PN 10	UN	15491.61
I3617	TE FoFo BBF DN 900 x 900 PN 10	UN	15849.21
I3622	TE FoFo BBF DN 1000 x 1000 PN 10	UN	17678
I3618	TE FoFo BBF DN 1000 x 200 PN 10	UN	9598.61
I3619	TE FoFo BBF DN 1000 x 400 PN 10	UN	11369.5
I3620	TE FoFo BBF DN 1000 x 600 PN 10	UN	16202.88
I3621	TE FoFo BBF DN 1000 x 800 PN 10	UN	16671.04
I3627	TE FoFo BBF DN 1200 x 1000 PN 10	UN	22415.16
I3628	TE FoFo BBF DN 1200 x 1200 PN 10	UN	23914.86
I3623	TE FoFo BBF DN 1200 x 200 PN 10	UN	15267.59
I3624	TE FoFo BBF DN 1200 x 400 PN10	UN	16928.39
I3625	TE FoFo BBF DN 1200 x 600 PN 10	UN	19117.17
I3626	TE FoFo BBF DN 1200 x 800 PN 10	UN	21463.95
I3641	TE FoFo FF DN 75 x 50 PN10	UN	196.06
I3642	TE FoFo FF DN 75 x 75 PN10	UN	215.6
I7179	TE FoFo FF DN 80 x 50 PN10	UN	224.76
I7180	TE FoFo FF DN 80 x 80 PN10	UN	256.99
I3645	TE FoFo FF DN 100 x 100 PN10	UN	414.95
I3643	TE FoFo FF DN 100 x 50 PN10	UN	337.98
I3644	TE FoFo FF DN 100 x 75 PN10	UN	400.99
I7174	TE FoFo FF DN 100 x 80 PN10	UN	400.99
I3648	TE FoFo FF DN 150 x 100 PN10	UN	541.99
I3649	TE FoFo FF DN 150 x 150 PN10	UN	566.11
I3646	TE FoFo FF DN 150 x 50 PN10	UN	507.54
I3647	TE FoFo FF DN 150 x 75 PN10	UN	526.28
I7175	TE FoFo FF DN 150 x 80 PN10	UN	526.28
I3652	TE FoFo FF DN 200 x 100 PN10	UN	811.99
I3653	TE FoFo FF DN 200 x 150 PN10	UN	945.93
I3654	TE FoFo FF DN 200 x 200 PN10	UN	723.84
I3650	TE FoFo FF DN 200 x 50 PN10	UN	612.38
I3651	TE FoFo FF DN 200 x 75 PN10	UN	909.05
I7176	TE FoFo FF DN 200 x 80 PN10	UN	909.05
I3657	TE FoFo FF DN 250 x 100 PN10	UN	1088.49
I3658	TE FoFo FF DN 250 x 200 PN10	UN	1210.83
I3659	TE FoFo FF DN 250 x 250 PN10	UN	1263.03
I3655	TE FoFo FF DN 250 x 50 PN10	UN	1172.26
I3656	TE FoFo FF DN 250 x 75 PN10	UN	1212.4
I7177	TE FoFo FF DN 250 x 80 PN10	UN	1212.4
I3660	TE FoFo FF DN 300 x 100 PN10	UN	1453.24
I3661	TE FoFo FF DN 300 x 200 PN10	UN	1602.74
I3662	TE FoFo FF DN 300 x 300 PN10	UN	1753.94
I3663	TE FoFo FF DN 350 x 100 PN10	UN	2065.62
I3664	TE FoFo FF DN 350 x 200 PN10	UN	2209.05
I3665	TE FoFo FF DN 350 x 300 PN10	UN	2271.34
I3666	TE FoFo FF DN 350 x 350 PN10	UN	2459.57
I3667	TE FoFo FF DN 400 x 100 PN10	UN	3501.77
I3668	TE FoFo FF DN 400 x 200 PN10	UN	3565.95
I3669	TE FoFo FF DN 400 x 300 PN10	UN	3819.24
I3670	TE FoFo FF DN 400 x 400 PN10	UN	4411.68
I3671	TE FoFo FF DN 450 x 100 PN10	UN	4979.5
I3672	TE FoFo FF DN 450 x 200 PN10	UN	5117.18
I3673	TE FoFo FF DN 450 x 300 PN10	UN	6122.06
I3674	TE FoFo FF DN 450 x 400 PN10	UN	6522.64
I3675	TE FoFo FF DN 450 x 450 PN10	UN	5283.55
I3676	TE FoFo FF DN 500 x 100 PN10	UN	5066.98
I3677	TE FoFo FF DN 500 x 200 PN10	UN	5530.91
I3678	TE FoFo FF DN 500 x 300 PN10	UN	5741.53
I3679	TE FoFo FF DN 500 x 400 PN10	UN	6211.71
I3680	TE FoFo FF DN 500 x 500 PN10	UN	6474.94
I3681	TE FoFo FF DN 600 x 100 PN10	UN	5999.55
I3682	TE FoFo FF DN 600 x 200 PN10	UN	6081.03
I3683	TE FoFo FF DN 600 x 300 PN10	UN	7001.65
I3684	TE FoFo FF DN 600 x 400 PN10	UN	7183.54
I3685	TE FoFo FF DN 600 x 500 PN10	UN	7247.06
I3686	TE FoFo FF DN 600 x 600 PN10	UN	7495.89
I3687	TE FoFo FF DN 700 x 200 PN10	UN	6093.09
I3688	TE FoFo FF DN 700 x 400 PN10	UN	7157.15
I3689	TE FoFo FF DN 700 x 700 PN10	UN	9406.5
I3690	TE FoFo FF DN 800 x 200 PN10	UN	7269.01
I3691	TE FoFo FF DN 800 x 400 PN10	UN	8853.05
I3692	TE FoFo FF DN 800 x 600 PN10	UN	9656.92
I3693	TE FoFo FF DN 800 x 800 PN10	UN	10262.3
I3694	TE FoFo FF DN 900 x 200 PN10	UN	8734.61
I3695	TE FoFo FF DN 900 x 400 PN10	UN	10268.49
I3696	TE FoFo FF DN 900 x 600 PN10	UN	14081.67
I3697	TE FoFo FF DN 900 x 900 PN10	UN	14566.45
I3701	TE FoFo FF DN 1000 x 1000 PN10	UN	15954.74
I3698	TE FoFo FF DN 1000 x 200 PN10	UN	9566.83
I3699	TE FoFo FF DN 1000 x 400 PN10	UN	10667.38
I3700	TE FoFo FF DN 1000 x 600 PN10	UN	15183.46
I3706	TE FoFo FF DN 1200 x 1000 PN10	UN	21304.68
I3707	TE FoFo FF DN 1200 x 1200 PN10	UN	21227.46
I3702	TE FoFo FF DN 1200 x 200 PN10	UN	13261.25
I3703	TE FoFo FF DN 1200 x 400 PN10	UN	14690.17
I3704	TE FoFo FF DN 1200 x 600 PN10	UN	15618.64
I3705	TE FoFo FF DN 1200 x 800 PN10	UN	18854.68
I7733	TE FoFo JTE DN 300 x 300 PN10	UN	2861.32
I7734	TE FoFo JTE DN 400 x 300 PN10	UN	4335.68
I7735	TE FoFo JTE DN 400 x 400 PN10	UN	5996.06
I7736	TE FoFo JTE DN 500 x 300 PN10	UN	6127.33
I7737	TE FoFo JTE DN 500 x 500 PN10	UN	7987.45
I7738	TE FoFo JTE DN 600 x 300 PN10	UN	8592.27
I7739	TE FoFo JTE DN 600 x 400 PN10	UN	8850.19
I7740	TE FoFo JTE DN 600 x 600 PN10	UN	9578.46
I7777	TE FoFo JTEF DN 1000 x 1000 PN10	UN	33112.31
I7819	TE FoFo JTEF DN 1000 x 1000 PN16	UN	33646.65
I7861	TE FoFo JTEF DN 1000 x 1000 PN25	UN	33403.23
I7773	TE FoFo JTEF DN 1000 x 200 PN10	UN	26359.94
I7815	TE FoFo JTEF DN 1000 x 200 PN16	UN	26624.26
I7857	TE FoFo JTEF DN 1000 x 200 PN25	UN	23976.57
I7774	TE FoFo JTEF DN 1000 x 400 PN10	UN	28174.43
I7816	TE FoFo JTEF DN 1000 x 400 PN16	UN	28639.22
I7858	TE FoFo JTEF DN 1000 x 400 PN25	UN	26066.77
I7775	TE FoFo JTEF DN 1000 x 600 PN10	UN	32986.82
I7817	TE FoFo JTEF DN 1000 x 600 PN16	UN	33042.86
I7859	TE FoFo JTEF DN 1000 x 600 PN25	UN	30318.75
I7776	TE FoFo JTEF DN 1000 x 800 PN10	UN	33321.16
I7818	TE FoFo JTEF DN 1000 x 800 PN16	UN	33954.24
I7860	TE FoFo JTEF DN 1000 x 800 PN25	UN	31223.29
I7782	TE FoFo JTEF DN 1200 x 1000 PN10	UN	38028.14
I7824	TE FoFo JTEF DN 1200 x 1000 PN16	UN	40912.94
I7866	TE FoFo JTEF DN 1200 x 1000 PN25	UN	41615.7
I7783	TE FoFo JTEF DN 1200 x 1200 PN10	UN	39291.25
I7825	TE FoFo JTEF DN 1200 x 1200 PN16	UN	42271.91
I7867	TE FoFo JTEF DN 1200 x 1200 PN25	UN	42448.01
I7778	TE FoFo JTEF DN 1200 x 200 PN10	UN	31416.8
I7820	TE FoFo JTEF DN 1200 x 200 PN16	UN	29975.52
I7862	TE FoFo JTEF DN 1200 x 200 PN25	UN	29666.85
I7779	TE FoFo JTEF DN 1200 x 400 PN10	UN	33243.47
I7821	TE FoFo JTEF DN 1200 x 400 PN16	UN	33130.48
I7863	TE FoFo JTEF DN 1200 x 400 PN25	UN	30263.84
I7780	TE FoFo JTEF DN 1200 x 600 PN10	UN	34312.15
I7822	TE FoFo JTEF DN 1200 x 600 PN16	UN	34027.93
I7864	TE FoFo JTEF DN 1200 x 600 PN25	UN	32625.74
I7781	TE FoFo JTEF DN 1200 x 800 PN10	UN	37295.43
I7823	TE FoFo JTEF DN 1200 x 800 PN16	UN	37465.11
I7865	TE FoFo JTEF DN 1200 x 800 PN25	UN	34533.4
I7741	TE FoFo JTEF DN 300 x 100 PN10	UN	2622.96
I7784	TE FoFo JTEF DN 300 x 100 PN16	UN	2622.96
I7742	TE FoFo JTEF DN 300 x 200 PN10	UN	2807.54
I7785	TE FoFo JTEF DN 300 x 200 PN16	UN	2870.9
I7827	TE FoFo JTEF DN 300 x 200 PN25	UN	2687.43
I7743	TE FoFo JTEF DN 300 x 300 PN10	UN	2861.32
I7786	TE FoFo JTEF DN 300 x 300 PN16	UN	2911.96
I7828	TE FoFo JTEF DN 300 x 300 PN25	UN	2717.34
I7744	TE FoFo JTEF DN 350 x 100 PN10	UN	2513.96
I7787	TE FoFo JTEF DN 350 x 100 PN16	UN	2513.96
I7829	TE FoFo JTEF DN 350 x 100 PN25	UN	3209.09
I7745	TE FoFo JTEF DN 350 x 200 PN10	UN	3526.81
I7788	TE FoFo JTEF DN 350 x 200 PN16	UN	3601.06
I7830	TE FoFo JTEF DN 350 x 200 PN25	UN	3666.04
I7746	TE FoFo JTEF DN 350 x 350 PN10	UN	5626.54
I7789	TE FoFo JTEF DN 350 x 350 PN16	UN	5647.73
I7831	TE FoFo JTEF DN 350 x 350 PN25	UN	5223.94
I7747	TE FoFo JTEF DN 400 x 100 PN10	UN	3782.84
I7832	TE FoFo JTEF DN 400 x 100 PN25	UN	3461.35
I7748	TE FoFo JTEF DN 400 x 200 PN10	UN	4058.59
I7790	TE FoFo JTEF DN 400 x 200 PN16	UN	4120.82
I7833	TE FoFo JTEF DN 400 x 200 PN25	UN	3868.71
I7749	TE FoFo JTEF DN 400 x 300 PN10	UN	4335.68
I7791	TE FoFo JTEF DN 400 x 300 PN16	UN	4375.57
I7750	TE FoFo JTEF DN 400 x 400 PN10	UN	5996.06
I7792	TE FoFo JTEF DN 400 x 400 PN16	UN	6527.89
I7834	TE FoFo JTEF DN 400 x 400 PN25	UN	5809.31
I7751	TE FoFo JTEF DN 500 x 100 PN10	UN	5588.36
I7793	TE FoFo JTEF DN 500 x 100 PN16	UN	5588.36
I7835	TE FoFo JTEF DN 500 x 100 PN25	UN	5191.97
I7752	TE FoFo JTEF DN 500 x 200 PN10	UN	5680.05
I7794	TE FoFo JTEF DN 500 x 200 PN16	UN	5819.98
I7836	TE FoFo JTEF DN 500 x 200 PN25	UN	5428.64
I7753	TE FoFo JTEF DN 500 x 300 PN10	UN	6127.33
I7795	TE FoFo JTEF DN 500 x 300 PN16	UN	6261.02
I7837	TE FoFo JTEF DN 500 x 300 PN25	UN	5807.26
I7754	TE FoFo JTEF DN 500 x 400 PN10	UN	7420.88
I7796	TE FoFo JTEF DN 500 x 400 PN16	UN	7507.26
I7838	TE FoFo JTEF DN 500 x 400 PN25	UN	7216.15
I7755	TE FoFo JTEF DN 500 x 500 PN10	UN	7987.45
I7797	TE FoFo JTEF DN 500 x 500 PN16	UN	8212.39
I7839	TE FoFo JTEF DN 500 x 500 PN25	UN	7610.03
I7756	TE FoFo JTEF DN 600 x 100 PN10	UN	7649.07
I7798	TE FoFo JTEF DN 600 x 100 PN16	UN	7649.07
I7840	TE FoFo JTEF DN 600 x 100 PN25	UN	6908.86
I7757	TE FoFo JTEF DN 600 x 200 PN10	UN	7364.15
I7799	TE FoFo JTEF DN 600 x 200 PN16	UN	7937.13
I7841	TE FoFo JTEF DN 600 x 200 PN25	UN	7203.61
I7758	TE FoFo JTEF DN 600 x 300 PN10	UN	8592.27
I7800	TE FoFo JTEF DN 600 x 300 PN16	UN	8723.88
I7842	TE FoFo JTEF DN 600 x 300 PN25	UN	7663.06
I7759	TE FoFo JTEF DN 600 x 400 PN10	UN	8850.19
I7801	TE FoFo JTEF DN 600 x 400 PN16	UN	8894.84
I7843	TE FoFo JTEF DN 600 x 400 PN25	UN	8209.06
I7760	TE FoFo JTEF DN 600 x 600 PN10	UN	9578.46
I7802	TE FoFo JTEF DN 600 x 600 PN16	UN	10495.64
I7844	TE FoFo JTEF DN 600 x 600 PN25	UN	9554.3
I7761	TE FoFo JTEF DN 700 x 200 PN10	UN	14422.23
I7803	TE FoFo JTEF DN 700 x 200 PN16	UN	14542.74
I7845	TE FoFo JTEF DN 700 x 200 PN25	UN	12990.65
I7762	TE FoFo JTEF DN 700 x 600 PN10	UN	17650.53
I7804	TE FoFo JTEF DN 700 x 600 PN16	UN	17320.25
I7846	TE FoFo JTEF DN 700 x 600 PN25	UN	15746.33
I7763	TE FoFo JTEF DN 700 x 700 PN10	UN	18647.68
I7805	TE FoFo JTEF DN 700 x 700 PN16	UN	17388.47
I7847	TE FoFo JTEF DN 700 x 700 PN25	UN	16506.64
I7764	TE FoFo JTEF DN 800 x 200 PN10	UN	16448.78
I7806	TE FoFo JTEF DN 800 x 200 PN16	UN	17222.46
I7848	TE FoFo JTEF DN 800 x 200 PN25	UN	14983.43
I7765	TE FoFo JTEF DN 800 x 400 PN10	UN	18347.68
I7807	TE FoFo JTEF DN 800 x 400 PN16	UN	17899.81
I7849	TE FoFo JTEF DN 800 x 400 PN25	UN	16369.52
I7766	TE FoFo JTEF DN 800 x 600 PN10	UN	19784.72
I7808	TE FoFo JTEF DN 800 x 600 PN16	UN	19751
I7850	TE FoFo JTEF DN 800 x 600 PN25	UN	18360.72
I7767	TE FoFo JTEF DN 800 x 800 PN10	UN	21588.88
I7809	TE FoFo JTEF DN 800 x 800 PN16	UN	20246.42
I7851	TE FoFo JTEF DN 800 x 800 PN25	UN	20918.35
I7768	TE FoFo JTEF DN 900 x 200 PN10	UN	16980.92
I7810	TE FoFo JTEF DN 900 x 200 PN16	UN	18335.58
I7852	TE FoFo JTEF DN 900 x 200 PN25	UN	15616.16
I7769	TE FoFo JTEF DN 900 x 400 PN10	UN	19772.64
I7811	TE FoFo JTEF DN 900 x 400 PN16	UN	19894.53
I7853	TE FoFo JTEF DN 900 x 400 PN25	UN	17979.1
I7770	TE FoFo JTEF DN 900 x 600 PN10	UN	24039.3
I7812	TE FoFo JTEF DN 900 x 600 PN16	UN	24254.79
I7854	TE FoFo JTEF DN 900 x 600 PN25	UN	25199.15
I7771	TE FoFo JTEF DN 900 x 800 PN10	UN	26244.26
I7813	TE FoFo JTEF DN 900 x 800 PN16	UN	25051.65
I7855	TE FoFo JTEF DN 900 x 800 PN25	UN	27757.3
I7772	TE FoFo JTEF DN 900 x 900 PN10	UN	26735.69
I7814	TE FoFo JTEF DN 900 x 900 PN16	UN	26909.08
I7856	TE FoFo JTEF DN 900 x 900 PN25	UN	29574.43
I3629	TE JE FoFo/ PVC BBB DN 100 x 50	UN	458.52
I3630	TE JE FoFo/ PVC BBB DN 100 x 75	UN	481.59
I3633	TE JE FoFo/ PVC BBB DN 150 x 100	UN	551.56
I3631	TE JE FoFo/ PVC BBB DN 150 x 50	UN	487.12
I3632	TE JE FoFo/ PVC BBB DN 150 x 75	UN	518.36
I3636	TE JE FoFo/ PVC BBB DN 200 x 100	UN	853.92
I3634	TE JE FoFo/ PVC BBB DN 200 x 50	UN	836.2
I3635	TE JE FoFo/ PVC BBB DN 200 x 75	UN	840.85
I3639	TE JE FoFo/ PVC BBB DN 250 x 100	UN	857.15
I3637	TE JE FoFo/ PVC BBB DN 250 x 50	UN	821.65
I3638	TE JE FoFo/ PVC BBB DN 250 x 75	UN	839.3
I3752	TE JUNTA MECÂNICA E FLANGE DN 1000 x 1000 PN10	UN	25515.01
I3748	TE JUNTA MECÂNICA E FLANGE DN 1000 x 200 PN10	UN	15852.82
I3749	TE JUNTA MECÂNICA E FLANGE DN 1000 x 400 PN10	UN	17114.86
I3750	TE JUNTA MECÂNICA E FLANGE DN 1000 x 600 PN10	UN	21852.69
I3751	TE JUNTA MECÂNICA E FLANGE DN 1000 x 800 PN10	UN	22887.93
I3757	TE JUNTA MECÂNICA E FLANGE DN 1200 x 1000 PN10	UN	34362
I3758	TE JUNTA MECÂNICA E FLANGE DN 1200 x 1200 PN10	UN	34115.53
I3753	TE JUNTA MECÂNICA E FLANGE DN 1200 x 200 PN10	UN	19513.01
I3754	TE JUNTA MECÂNICA E FLANGE DN 1200 x 400 PN10	UN	22957.56
I3755	TE JUNTA MECÂNICA E FLANGE DN 1200 x 600 PN10	UN	27432.28
I3756	TE JUNTA MECÂNICA E FLANGE DN 1200 x 800 PN10	UN	30226.95
I3708	TE JUNTA MECÂNICA E FLANGE DN 300 x 100 PN10	UN	1412.15
I3709	TE JUNTA MECÂNICA E FLANGE DN 300 x 200 PN10	UN	1454.94
I3710	TE JUNTA MECÂNICA E FLANGE DN 300 x 300 PN10	UN	2039.15
I3711	TE JUNTA MECÂNICA E FLANGE DN 350 x 100 PN10	UN	3945.44
I3712	TE JUNTA MECÂNICA E FLANGE DN 350 x 200 PN10	UN	4980.57
I3713	TE JUNTA MECÂNICA E FLANGE DN 350 x 250 PN10	UN	5120.74
I3714	TE JUNTA MECÂNICA E FLANGE DN 350 x 300 PN10	UN	5289.41
I3715	TE JUNTA MECÂNICA E FLANGE DN 350 x 350 PN10	UN	6935.54
I3716	TE JUNTA MECÂNICA E FLANGE DN 400 x 100 PN10	UN	2409.52
I3717	TE JUNTA MECÂNICA E FLANGE DN 400 x 200 PN10	UN	2664.11
I3718	TE JUNTA MECÂNICA E FLANGE DN 400 x 300 PN10	UN	3792.49
I3719	TE JUNTA MECÂNICA E FLANGE DN 400 x 400 PN10	UN	4088.63
I3720	TE JUNTA MECÂNICA E FLANGE DN 450 x 100 PN10	UN	4360.78
I3721	TE JUNTA MECÂNICA E FLANGE DN 450 x 200 PN10	UN	4703.31
I3722	TE JUNTA MECÂNICA E FLANGE DN 450 x 300 PN10	UN	5188.55
I3723	TE JUNTA MECÂNICA E FLANGE DN 450 x 400 PN10	UN	5798.14
I3724	TE JUNTA MECÂNICA E FLANGE DN 450 x 450 PN10	UN	6192.65
I3725	TE JUNTA MECÂNICA E FLANGE DN 500 x 100 PN10	UN	3948.27
I3726	TE JUNTA MECÂNICA E FLANGE DN 500 x 200 PN10	UN	4255.72
I3727	TE JUNTA MECÂNICA E FLANGE DN 500 x 300 PN10	UN	4625.77
I3728	TE JUNTA MECÂNICA E FLANGE DN 500 x 400 PN10	UN	5176.93
I3729	TE JUNTA MECÂNICA E FLANGE DN 500 x 500 PN10	UN	5678.1
I3730	TE JUNTA MECÂNICA E FLANGE DN 600 x 100 PN10	UN	4571.25
I3731	TE JUNTA MECÂNICA E FLANGE DN 600 x 200 PN10	UN	5030.83
I3732	TE JUNTA MECÂNICA E FLANGE DN 600 x 300 PN10	UN	5466.02
I3733	TE JUNTA MECÂNICA E FLANGE DN 600 x 400 PN10	UN	6503.34
I3734	TE JUNTA MECÂNICA E FLANGE DN 600 x 600 PN10	UN	7085.18
I3735	TE JUNTA MECÂNICA E FLANGE DN 700 x 200 PN10	UN	6482.5
I3736	TE JUNTA MECÂNICA E FLANGE DN 700 x 400 PN10	UN	7612.1
I3737	TE JUNTA MECÂNICA E FLANGE DN 700 x 600 PN10	UN	8900.12
I3738	TE JUNTA MECÂNICA E FLANGE DN 700 x 700 PN10	UN	9294.2
I3739	TE JUNTA MECÂNICA E FLANGE DN 800 x 200 PN10	UN	8350.25
I3740	TE JUNTA MECÂNICA E FLANGE DN 800 x 400 PN10	UN	9689.72
I3741	TE JUNTA MECÂNICA E FLANGE DN 800 x 600 PN10	UN	12871.49
I3742	TE JUNTA MECÂNICA E FLANGE DN 800 x 800 PN10	UN	13306.87
I3743	TE JUNTA MECÂNICA E FLANGE DN 900 x 200 PN10	UN	10383.66
I3744	TE JUNTA MECÂNICA E FLANGE DN 900 x 400 PN10	UN	12249.75
I3745	TE JUNTA MECÂNICA E FLANGE DN 900 x 600 PN10	UN	15506.6
I3746	TE JUNTA MECÂNICA E FLANGE DN 900 x 800 PN10	UN	16504.33
I3747	TE JUNTA MECÂNICA E FLANGE DN 900 x 900 PN10	UN	18906.36
I10065	TE PARA TUBO PELBD DN16	UN	1.1
I10066	TE PRFV BBB JUNTA ELÁSTICA DN 75	UN	277.78
I10067	TE PRFV BBB JUNTA ELÁSTICA DN 100	UN	337.98
I10068	TE PRFV BBB JUNTA ELÁSTICA DN 150	UN	373.1
I10069	TE PRFV BBB JUNTA ELÁSTICA DN 200	UN	425.64
I10070	TE PRFV BBB JUNTA ELÁSTICA DN 250	UN	469.65
I6986	TE PRFV PB JE DN 150 x 50	UN	257.47
I6987	TE PRFV PB JE DN 200 x 50	UN	437.88
I6988	TE PRFV PB JE DN 250 x 100	UN	589.04
I6989	TE PRFV PB JE DN 300 x 100	UN	2035.26
I3144	TE PVC PBA 90 COM BOLSAS DN 100	UN	47.52
I3142	TE PVC PBA 90 COM BOLSAS DN 50	UN	10.85
I3143	TE PVC PBA 90 COM BOLSAS DN 75	UN	25.62
I6920	TE RED 90° PVC PBS COM BOLSAS DN 150 x 100 mm	UN	243.39
I3146	TE REDUÇÃO PVC 90 PBA COM BOLSAS DN 100 x 50	UN	40.88
I3147	TE REDUÇÃO PVC 90 PBA COM BOLSAS DN 100 x 75	UN	41.96
I3145	TE REDUÇÃO PVC 90 PBA COM BOLSAS DN 75 x 50	UN	24.18
I10072	TE RPVC BBB JUNTA ELÁSTICA DN 100	UN	342.4
I10073	TE RPVC BBB JUNTA ELÁSTICA DN 150	UN	352.57
I7555	TELA DE AÇO SOLDÁVEL Q-92	M2	8.68
I8982	TELA DE POLIESTER MALHA 2X2MM	M2	4.63
I10074	TELA EM FIBRA COM ABERTURA DA MALHA 2,00X2,00CM, FIXADA COM PARABOLT'S	M2	319.97
I10075	TELADO AGRÍCOLA COM SOMBREAMENTO DE 30%, INCLUSIVE SISTEMA DE IRRIGAÇÃO POR MICROASPERSÃO	M2	128.55
I10077	TENSIOMETRO DE PUNÇÃO 20CM	UN	92
I10078	TENSIOMETRO DE PUNÇÃO 40CM	UN	92
I10079	TENSIOMETRO DE PUNÇÃO 60CM	UN	99
I10076	TENSIOMETRO DIGITAL DE AGULHA	UN	1150
I8512	TERMINAL AÉREO 600mm FIXAÇÃO HORIZONTAL, C/ ABRAÇADEIRA	UN	5.16
I8511	TERMINAL AÉREO 600mm FIXAÇÃO ROSCA MECÂNICA, C/ ABRAÇADEIRA	UN	5.54
I10081	TERMINAL DE COMPRESSÃO OLHAL P/ CABO 1,0 MM2	UN	0.22
I10080	TERMINAL DE COMPRESSÃO PRÉ ISOLADO TIPO GARFO P/ CABO 2,5 MM2	UN	0.14
I10082	TERMINAL TIPO AGULHA PARA CABO 2,5MM2	UN	0.22
I8945	TESTE NEON - CHAVE TESTE 250V, TAM 1/8X3"	UN	11.16
I6921	TIL DE PASSAGEM REDE OCRE BBB - JEI DN 100 x 100	UN	421.51
I6922	TIL DE PASSAGEM REDE OCRE BBB - JEI DN 150 x 150	UN	494.27
I6923	TIL DE PASSAGEM REDE OCRE BBB - JEI DN 200 x 150	UN	534.62
I6924	TIL DE PASSAGEM REDE OCRE BBB - JEI DN 250 x 150	UN	711.9
I6925	TIL DE PASSAGEM REDE OCRE BBB - JEI DN 300 x 150	UN	792.91
I3043	TIL DE PASSAGEM REDE OCRE BBB-JE DN 100 x100	UN	191.58
I3044	TIL DE PASSAGEM REDE OCRE BBB-JE DN 125 x125	UN	352.54
I3045	TIL DE PASSAGEM REDE OCRE BBB-JE DN 150 x150	UN	641.89
I3046	TIL DE PASSAGEM REDE OCRE BBB-JE DN 200 x150	UN	672.76
I3047	TIL DE PASSAGEM REDE OCRE BBB-JE DN 250 x150	UN	750.89
I3048	TIL DE PASSAGEM REDE OCRE BBB-JE DN 300 x150	UN	963.31
I6926	TIL LIGAÇÃO PREDIAL OCRE BBB - JEI DN 100	UN	30.73
I3049	TIL LIGAÇÃO PREDIAL OCRE BBB-JE DN 100 x100	UN	25.63
I6927	TIL RADIAL CONDOMINIAL OCRE BB - JEI DN 100	UN	25.78
I3050	TIL RADIAL CONDOMINIAL OCRE BB-JE DN 100x100	UN	25.31
I3052	TIL RADIAL REDE OCRE BBB-JE DN 150 x 200	UN	689.8
I3055	TIL RADIAL REDE OCRE BBB-JE DN 300 x 200	UN	2015.82
I4251	TIRANTES C/ PORCAS PARA CARRETEIS DN 16 x 360	UN	37.91
I4252	TIRANTES C/ PORCAS PARA CARRETEIS DN 20 x 370	UN	60.1
I4253	TIRANTES C/ PORCAS PARA CARRETEIS DN 24 x 380	UN	89.48
I4254	TIRANTES C/ PORCAS PARA CARRETEIS DN 27 x 430	UN	173.69
I4255	TIRANTES C/ PORCAS PARA CARRETEIS DN 30 x 450	UN	179.39
I4256	TIRANTES C/ PORCAS PARA CARRETEIS DN 33 x 460	UN	264.81
I4257	TIRANTES C/ PORCAS PARA CARRETEIS DN 36 x 480	UN	321.46
I4258	TIRANTES C/ PORCAS PARA CARRETEIS DN 39 x 490	UN	298.13
I4259	TIRANTES C/ PORCAS PARA CARRETEIS DN 45 x 520	UN	589.77
I4260	TIRANTES C/ PORCAS PARA CARRETEIS DN 52 x 550	UN	671.41
I3992	TOCO C/ FLANGES E ABA DE VEDAÇÃO DN 100 PN10	UN	409.16
I4004	TOCO C/ FLANGES E ABA DE VEDAÇÃO DN 1000 PN10	UN	11218.4
I4005	TOCO C/ FLANGES E ABA DE VEDAÇÃO DN 1200 PN10	UN	13241.93
I3993	TOCO C/ FLANGES E ABA DE VEDAÇÃO DN 150 PN10	UN	637.44
I3994	TOCO C/ FLANGES E ABA DE VEDAÇÃO DN 200 PN10	UN	926.55
I3995	TOCO C/ FLANGES E ABA DE VEDAÇÃO DN 250 PN10	UN	1191.06
I3996	TOCO C/ FLANGES E ABA DE VEDAÇÃO DN 300 PN10	UN	1404.12
I3997	TOCO C/ FLANGES E ABA DE VEDAÇÃO DN 350 PN10	UN	1807.55
I3998	TOCO C/ FLANGES E ABA DE VEDAÇÃO DN 400 PN10	UN	2076.18
I7181	TOCO C/ FLANGES E ABA DE VEDAÇÃO DN 450 PN10	UN	5247.33
I3999	TOCO C/ FLANGES E ABA DE VEDAÇÃO DN 500 PN10	UN	4522.74
I4000	TOCO C/ FLANGES E ABA DE VEDAÇÃO DN 600 PN10	UN	5063.41
I4001	TOCO C/ FLANGES E ABA DE VEDAÇÃO DN 700 PN10	UN	5666.88
I3991	TOCO C/ FLANGES E ABA DE VEDAÇÃO DN 75 PN10	UN	379.65
I7182	TOCO C/ FLANGES E ABA DE VEDAÇÃO DN 80 PN10	UN	379.65
I4002	TOCO C/ FLANGES E ABA DE VEDAÇÃO DN 800 PN10	UN	7250.17
I4003	TOCO C/ FLANGES E ABA DE VEDAÇÃO DN 900 PN10	UN	7837.16
I10083	TOCO EM AÇO SCHEDULE S/ COSTURA C/ FLANGES L=0,25M DN 200	UN	749.7
I10084	TOCO EM AÇO SCHEDULE S/ COSTURA C/ FLANGES L=0,50M DN 200	UN	857.75
I10085	TOCO PRFV F/P L=0,50M DN 200	UN	581.4
I10086	TOMADA TRIPOLAR (4P+T) - 32A/380V - SOPREPOR	UN	63.57
I10087	TORNEIRA BICO MAMADEIRA 1/2"X3/8"	UN	41.9
I6354	TORNEIRA PVC 3/4 PARA JARDIM	UN	1.3
I10088	TRANSCEPTOR MDS TRANSNET900, MESTRE, REMOTO OU REPETIDOR, 1024/512 KBPS, AGENTE SNMP, SPREAD SPECTRUM 902-907,5 E 915-928 MHZ, 1W, 6 A 30VCC, COM DIAGNÓSTICO REMOTO	UN	10785.68
I10089	TRANSDUTOR DE NÍVEL ULTRASSÔNICO	UN	3867.02
I10090	TRANSDUTOR DE PRESSÃO CEL CAPACITIVA 25BAR	UN	3552.62
I8906	TRANSDUTOR DE PRESSÃO DIFERENCIAL 0-25BAR, PROTOCOLO DE COMUNICAÇÃO PROFIBUS-DP	UN	3257.99
I10091	TRANSMISSOR C/ SENSOR DE NÍVEL DE RADAR - TENSÃO DE ALIMENTAÇÃO = 18 A 32VCC, SAÍDA = 4 A 20MA, IP65, CLASS III, PRESSÃO MÁXIMA=16 BAR, TEMPERATURA MÁXIMA = 100ºC, MEDIÇÃO DE ALTURA DE ATÉ 3 METROS	UN	9615.49
I10092	TRANSMISSOR DE PRESSÃO - APLICAÇÃO EM TRATAMENTO DE ÁGUA, 24VCC, 4-20MA, PRESSÃO MÁX. 10 BAR	UN	622.6
I8946	TRANSMISSOR DE PRESSÃO DIFERENCIAL COM FAIXA DE PRESSÃO DIFERENCIAL 0.4BAR=0004, SINAL DE SAÍDA 4.20MA 2 WIRES=44, CONEXÃO ELÉTRICA BLINDER IP67=B	UN	1292.6
I10093	TRAVESSIA DE REDE COLETORA MÉTODO NÃO DESTRUTIVO PARA TUBO PEAD DE 180MM	M	1305.76
I10095	TRAVESSIA DE REDE COLETORA MÉTODO NÃO DESTRUTIVO PARA TUBO PEAD DE 250MM	M	1410.91
I10094	TRAVESSIA DE REDE COLETORA MÉTODO NÃO DESTRUTIVO PARA TUBO PEAD DN 200MM	M	1500
I10096	TRAVESSIA DE REDE COLETORA MÉTODO NÃO DESTRUTIVO PARA TUBO PEAD DN 350MM	M	2625
I10097	TRILHO DE FIXAÇÃO 35MM GALVANIZADO LISO - 2 METROS	UN	18.65
I8977	TUBETE CEGO EM POLIPROPILENO 3/4" COR VERMELHA	UN	0.95
I10105	TUBO AÇO CARBONO ASTM ESP 1/2" PF DN 1600	M	9396.71
I10098	TUBO AÇO CARBONO ASTM ESP 7/16" PF DN 400	M	3378.13
I10099	TUBO AÇO CARBONO ASTM ESP 7/16" PF DN 500	M	4472.51
I10100	TUBO AÇO CARBONO ASTM ESP 7/16" PF DN 600	M	4670.36
I10101	TUBO AÇO CARBONO ASTM ESP 7/16" PF DN 700	M	4868.2
I10102	TUBO AÇO CARBONO ASTM ESP 7/16" PF DN 800	M	5066.04
I10103	TUBO AÇO CARBONO ASTM ESP 7/16" PF DN 900	M	5263.89
I10104	TUBO AÇO CARBONO ASTM ESP 7/16" PF DN 1000	M	5729.68
I10106	TUBO AÇO CARBONO ASTM ESP 7/16" PP DN 400	M	1441.18
I10107	TUBO AÇO CARBONO ASTM ESP 7/16" PP DN 500	M	2139
I10108	TUBO AÇO CARBONO ASTM ESP 7/16" PP DN 600	M	2585.58
I10109	TUBO AÇO CARBONO ASTM ESP 7/16" PP DN 700	M	3031.17
I10110	TUBO AÇO CARBONO ASTM ESP 7/16" PP DN 800	M	3476.76
I10111	TUBO AÇO CARBONO ASTM ESP 7/16" PP DN 900	M	4364.27
I10112	TUBO AÇO CARBONO ASTM ESP 7/16" PP DN 1000	M	4849.13
I10113	TUBO AÇO CARBONO ASTM ESP 7/16" PP DN 1200	M	5818.97
I10114	TUBO AÇO CARBONO ASTM ESP 7/16" PP DN 1500	M	7273.41
I10115	TUBO AÇO CHAPA ASTM A36 E=1/2", REVESTIMENTO EXTERNO EM ALUMÍNIO FENÓLICO PP DN 1600	M	6729.13
I10146	TUBO CAMISA AÇO INOX AISI 304, DIÂMETRO EXTERNO DE 16”	M	1648.71
I10266	TUBO CAMISA AÇO INOX AISI 304, DIÂMETRO EXTERNO DE 24”	M	3489.99
I10148	TUBO CAMISA AÇO INOX AISI 304, DIÂMETRO EXTERNO DE 28”	M	5133.95
I10144	TUBO CAMISA AÇO INOX AISI 304, DIÂMETRO EXTERNO DE 36”	M	6599.61
I10143	TUBO CAMISA AÇO CARBONO ASTM A36 5/16" PP DN 350	M	744.35
I10142	TUBO CAMISA AÇO CARBONO ASTM A36 5/16" PP DN 250	M	572.98
I10259	TUBO CAMISA AÇO CARBONO SEM COSTURA 6", E = 10,97MM, SCHEDULE 80, 42,56 KG/M	M	575.59
I10258	TUBO CAMISA AÇO CARBONO SEM COSTURA 8", E = 8,18MM, SCHEDULE 40, 42,55 KG/M	M	567.75
I10149	TUBO CAMISA AÇO INOX 304, DIÂMETRO EXTERNO DE 32”	M	5862.62
I10145	TUBO CAMISA AÇO INOX AISI 304, DIÂMETRO EXTERNO DE 12”	M	1312.31
I10147	TUBO CAMISA AÇO INOX AISI 304, DIÂMETRO EXTERNO DE 20”	M	2911.1
I10137	TUBO CAMISA AÇO INOX AISI 304, DIÂMETRO EXTERNO DE 40”	M	7335.4
I6059	TUBO DE CONCRETO ARMADO CA1, D = 500MM	M	108.39
I6933	TUBO DE POLIETILENO PE 80 AZUL - 20 (NBR-8417)	M	2.16
I9447	TUBO DE POLIETILENO PE 80 AZUL - 32 (NBR-8417)	M	4.6
I2961	TUBO DE POLIETILENO PE-5 20 (NBR-8417)	M	2.69
I8663	TUBO EDUTOR EM PVC DN 75MM	UN	102.12
I5779	TUBO EDUTOR PVC DN 40	M	15.91
I5780	TUBO EDUTOR PVC DN 50	M	20.24
I5781	TUBO EDUTOR PVC DN 65	M	59.05
I10162	TUBO EM AÇO CARBONO PF COM ABA DE VEDAÇÃO DN 500	M	3022.53
I10163	TUBO EM AÇO CARBONO PF COM ABA DE VEDAÇÃO DN 1200	M	7909.38
I10164	TUBO EM AÇO CARBONO PF COM ABA DE VEDAÇÃO DN 1500	M	11288.67
I10150	TUBO EM AÇO INOX DE 2", SCH 40, SEM COSTURA PF	M	559.79
I10151	TUBO EM AÇO INOX DE 2", SCH 40, SEM COSTURA PP	M	421.33
I10152	TUBO EM AÇO INOX DE 3", SCH 40, SEM COSTURA PP	M	144.945
I10153	TUBO EM AÇO INOX DE 4", SCH 40, SEM COSTURA PP	M	211.575
I10154	TUBO EM AÇO INOX DE 6", SCH 40, SEM COSTURA PP	M	420.1965
I10155	TUBO EM AÇO INOX DE 8", SCH 40, SEM COSTURA PP	M	480
I10158	TUBO EM AÇO INOX DN 75, SCH 40, SEM COSTURA PP	M	152.02
I10156	TUBO EM AÇO INOX DN 100, SCH 40, SEM COSTURA PF	M	752.17
I10159	TUBO EM AÇO INOX DN 100, SCH 40, SEM COSTURA PP	M	228.18
I10160	TUBO EM AÇO INOX DN 150, SCH 40, SEM COSTURA PP	M	402.192
I10157	TUBO EM AÇO INOX DN 200, SCH 40, SEM COSTURA PF	M	1244.39
I10161	TUBO EM AÇO INOX DN 200, SCH 40, SEM COSTURA PP	M	576.21
I10165	TUBO FLEXÍVEL PP DN 25MM (3/4')	M	2.3
I10166	TUBO FOGO DA LINHA MÉDIA SEM COSTURA E COM ROSCA DN 2 1/2”	M	341.8
I7064	TUBO FoFo C/ FLANGE E BOLSA JE DN 80 PN10 L=500	UN	441.13
I7065	TUBO FoFo C/ FLANGE E PONTA JE DN 80 PN10 L=500	UN	353.15
I3956	TUBO FoFo C/ FLANGES DN 50 PN10 - L= 250	UN	180.32
I3957	TUBO FoFo C/ FLANGES DN 50 PN10 - L= 500	UN	241.61
I3960	TUBO FoFo C/ FLANGES DN 100 PN10 - L= 250	UN	234.66
I3961	TUBO FoFo C/ FLANGES DN 100 PN10 - L= 500	UN	301.14
I4458	TUBO FoFo C/ FLANGES DN 100 PN10 - L=1000	UN	1152.93
I4459	TUBO FoFo C/ FLANGES DN 100 PN10 - L=1500	UN	1289.9
I4460	TUBO FoFo C/ FLANGES DN 100 PN10 - L=2000	UN	1426.83
I4461	TUBO FoFo C/ FLANGES DN 100 PN10 - L=2500	UN	1563.77
I4462	TUBO FoFo C/ FLANGES DN 100 PN10 - L=3000	UN	1700.39
I4463	TUBO FoFo C/ FLANGES DN 100 PN10 - L=3500	UN	1801.35
I4464	TUBO FoFo C/ FLANGES DN 100 PN10 - L=4000	UN	1971.81
I4465	TUBO FoFo C/ FLANGES DN 100 PN10 - L=4500	UN	2108.76
I4466	TUBO FoFo C/ FLANGES DN 100 PN10 - L=5000	UN	2357.71
I4467	TUBO FoFo C/ FLANGES DN 100 PN10 - L=5500	UN	2383.58
I4468	TUBO FoFo C/ FLANGES DN 100 PN10 - L=5800	UN	2398.04
I3962	TUBO FoFo C/ FLANGES DN 150 PN10 - L= 250	UN	314.07
I3963	TUBO FoFo C/ FLANGES DN 150 PN10 - L= 500	UN	629.95
I4469	TUBO FoFo C/ FLANGES DN 150 PN10 - L=1000	UN	1402.61
I4470	TUBO FoFo C/ FLANGES DN 150 PN10 - L=1500	UN	1568.81
I4471	TUBO FoFo C/ FLANGES DN 150 PN10 - L=2000	UN	1735.05
I4472	TUBO FoFo C/ FLANGES DN 150 PN10 - L=2500	UN	1903.99
I4473	TUBO FoFo C/ FLANGES DN 150 PN10 - L=3000	UN	2070.21
I4474	TUBO FoFo C/ FLANGES DN 150 PN10 - L=3500	UN	2236.43
I4475	TUBO FoFo C/ FLANGES DN 150 PN10 - L=4000	UN	2405.39
I4476	TUBO FoFo C/ FLANGES DN 150 PN10 - L=4500	UN	2571.59
I4477	TUBO FoFo C/ FLANGES DN 150 PN10 - L=5000	UN	2867.78
I4478	TUBO FoFo C/ FLANGES DN 150 PN10 - L=5500	UN	2907.98
I4479	TUBO FoFo C/ FLANGES DN 150 PN10 - L=5800	UN	2930.95
I3964	TUBO FoFo C/ FLANGES DN 200 PN10 - L= 250	UN	506.74
I3965	TUBO FoFo C/ FLANGES DN 200 PN10 - L= 500	UN	694.2
I4480	TUBO FoFo C/ FLANGES DN 200 PN10 - L=1000	UN	1696.51
I4481	TUBO FoFo C/ FLANGES DN 200 PN10 - L=1500	UN	1912.18
I4482	TUBO FoFo C/ FLANGES DN 200 PN10 - L=2000	UN	2130.63
I4483	TUBO FoFo C/ FLANGES DN 200 PN10 - L=2500	UN	2349.11
I4484	TUBO FoFo C/ FLANGES DN 200 PN10 - L=3000	UN	2564.79
I4485	TUBO FoFo C/ FLANGES DN 200 PN10 - L=3500	UN	2783.28
I4486	TUBO FoFo C/ FLANGES DN 200 PN10 - L=4000	UN	3001.71
I4487	TUBO FoFo C/ FLANGES DN 200 PN10 - L=4500	UN	3217.44
I4488	TUBO FoFo C/ FLANGES DN 200 PN10 - L=5000	UN	3601.43
I4489	TUBO FoFo C/ FLANGES DN 200 PN10 - L=5500	UN	3655.87
I4490	TUBO FoFo C/ FLANGES DN 200 PN10 - L=5800	UN	3687.39
I3966	TUBO FoFo C/ FLANGES DN 250 PN10 - L= 250	UN	732.43
I3967	TUBO FoFo C/ FLANGES DN 250 PN10 - L= 500	UN	925.15
I4491	TUBO FoFo C/ FLANGES DN 250 PN10 - L=1000	UN	1958.32
I4492	TUBO FoFo C/ FLANGES DN 250 PN10 - L=1500	UN	2230.64
I4493	TUBO FoFo C/ FLANGES DN 250 PN10 - L=2000	UN	2503.05
I4494	TUBO FoFo C/ FLANGES DN 250 PN10 - L=2500	UN	2772.61
I4495	TUBO FoFo C/ FLANGES DN 250 PN10 - L=3000	UN	3044.91
I4496	TUBO FoFo C/ FLANGES DN 250 PN10 - L=3500	UN	3317.22
I4497	TUBO FoFo C/ FLANGES DN 250 PN10 - L=4000	UN	3586.82
I4498	TUBO FoFo C/ FLANGES DN 250 PN10 - L=4500	UN	3859.15
I4499	TUBO FoFo C/ FLANGES DN 250 PN10 - L=5000	UN	4331.58
I4500	TUBO FoFo C/ FLANGES DN 250 PN10 - L=5500	UN	4402.92
I4501	TUBO FoFo C/ FLANGES DN 250 PN10 - L=5800	UN	4445.7
I3968	TUBO FoFo C/ FLANGES DN 300 PN10 - L= 250	UN	864.44
I3969	TUBO FoFo C/ FLANGES DN 300 PN10 - L= 500	UN	1109.75
I4502	TUBO FoFo C/ FLANGES DN 300 PN10 - L=1000	UN	2369.61
I4503	TUBO FoFo C/ FLANGES DN 300 PN10 - L=1500	UN	2702.07
I4504	TUBO FoFo C/ FLANGES DN 300 PN10 - L=2000	UN	3034.53
I4505	TUBO FoFo C/ FLANGES DN 300 PN10 - L=2500	UN	3366.99
I4506	TUBO FoFo C/ FLANGES DN 300 PN10 - L=3000	UN	3699.43
I4507	TUBO FoFo C/ FLANGES DN 300 PN10 - L=3500	UN	4031.9
I4508	TUBO FoFo C/ FLANGES DN 300 PN10 - L=4000	UN	4364.31
I4509	TUBO FoFo C/ FLANGES DN 300 PN10 - L=4500	UN	4696.82
I4510	TUBO FoFo C/ FLANGES DN 300 PN10 - L=5000	UN	5275.87
I4511	TUBO FoFo C/ FLANGES DN 300 PN10 - L=5500	UN	5363.93
I4512	TUBO FoFo C/ FLANGES DN 300 PN10 - L=5800	UN	5417.86
I3970	TUBO FoFo C/ FLANGES DN 350 PN10 - L= 250	UN	1104.17
I3971	TUBO FoFo C/ FLANGES DN 350 PN10 - L= 500	UN	1692.53
I4513	TUBO FoFo C/ FLANGES DN 350 PN10 - L=1000	UN	2855.07
I4514	TUBO FoFo C/ FLANGES DN 350 PN10 - L=1500	UN	3236.7
I4515	TUBO FoFo C/ FLANGES DN 350 PN10 - L=2000	UN	3618.32
I4516	TUBO FoFo C/ FLANGES DN 350 PN10 - L=2500	UN	4000.05
I4517	TUBO FoFo C/ FLANGES DN 350 PN10 - L=3000	UN	4381.72
I4518	TUBO FoFo C/ FLANGES DN 350 PN10 - L=3500	UN	4763.38
I4519	TUBO FoFo C/ FLANGES DN 350 PN10 - L=4000	UN	5145.11
I4520	TUBO FoFo C/ FLANGES DN 350 PN10 - L=4500	UN	5523.92
I4521	TUBO FoFo C/ FLANGES DN 350 PN10 - L=5000	UN	6180.87
I4522	TUBO FoFo C/ FLANGES DN 350 PN10 - L=5500	UN	6289.78
I4523	TUBO FoFo C/ FLANGES DN 350 PN10 - L=5800	UN	6355.69
I3972	TUBO FoFo C/ FLANGES DN 400 PN10 - L= 250	UN	1173.7
I4524	TUBO FoFo C/ FLANGES DN 400 PN10 - L=1000	UN	3056.85
I4525	TUBO FoFo C/ FLANGES DN 400 PN10 - L=1500	UN	3477.67
I4526	TUBO FoFo C/ FLANGES DN 400 PN10 - L=2000	UN	3898.5
I4527	TUBO FoFo C/ FLANGES DN 400 PN10 - L=2500	UN	4316.52
I4528	TUBO FoFo C/ FLANGES DN 400 PN10 - L=3000	UN	4737.04
I4529	TUBO FoFo C/ FLANGES DN 400 PN10 - L=3500	UN	5158.07
I4530	TUBO FoFo C/ FLANGES DN 400 PN10 - L=4000	UN	5578.9
I4531	TUBO FoFo C/ FLANGES DN 400 PN10 - L=4500	UN	5999.72
I4532	TUBO FoFo C/ FLANGES DN 400 PN10 - L=5000	UN	6715.42
I4533	TUBO FoFo C/ FLANGES DN 400 PN10 - L=5500	UN	6843.97
I4534	TUBO FoFo C/ FLANGES DN 400 PN10 - L=5800	UN	6921.14
I3974	TUBO FoFo C/ FLANGES DN 450 PN10 - L= 250	UN	3177.88
I3975	TUBO FoFo C/ FLANGES DN 450 PN10 - L= 500	UN	3474.89
I4535	TUBO FoFo C/ FLANGES DN 450 PN10 - L=1000	UN	3815
I4536	TUBO FoFo C/ FLANGES DN 450 PN10 - L=1500	UN	4305.22
I4537	TUBO FoFo C/ FLANGES DN 450 PN10 - L=2000	UN	4795.37
I4538	TUBO FoFo C/ FLANGES DN 450 PN10 - L=2500	UN	5285.64
I4539	TUBO FoFo C/ FLANGES DN 450 PN10 - L=3000	UN	5775.48
I4540	TUBO FoFo C/ FLANGES DN 450 PN10 - L=3500	UN	6265.98
I4541	TUBO FoFo C/ FLANGES DN 450 PN10 - L=4000	UN	6756.19
I4542	TUBO FoFo C/ FLANGES DN 450 PN10 - L=4500	UN	7246.4
I4543	TUBO FoFo C/ FLANGES DN 450 PN10 - L=5000	UN	8079.03
I4544	TUBO FoFo C/ FLANGES DN 450 PN10 - L=5500	UN	8227.11
I4545	TUBO FoFo C/ FLANGES DN 450 PN10 - L=5800	UN	8318.19
I3958	TUBO FoFo C/ FLANGES DN 75 PN10 - L=250	UN	300.38
I3959	TUBO FoFo C/ FLANGES DN 75 PN10 - L=500	UN	314.25
I4447	TUBO FoFo C/ FLANGES DN 75 PN10 - L=1000	UN	985.02
I4448	TUBO FoFo C/ FLANGES DN 75 PN10 - L=1500	UN	1120.15
I4449	TUBO FoFo C/ FLANGES DN 75 PN10 - L=2000	UN	1258.04
I4450	TUBO FoFo C/ FLANGES DN 75 PN10 - L=2500	UN	1393.22
I4451	TUBO FoFo C/ FLANGES DN 75 PN10 - L=3000	UN	1528.61
I4452	TUBO FoFo C/ FLANGES DN 75 PN10 - L=3500	UN	1663.47
I4453	TUBO FoFo C/ FLANGES DN 75 PN10 - L=4000	UN	1798.63
I4454	TUBO FoFo C/ FLANGES DN 75 PN10 - L=4500	UN	1933.68
I4455	TUBO FoFo C/ FLANGES DN 75 PN10 - L=5000	UN	2185.17
I4456	TUBO FoFo C/ FLANGES DN 75 PN10 - L=5500	UN	2208.11
I4457	TUBO FoFo C/ FLANGES DN 75 PN10 - L=5800	UN	2219.23
I7183	TUBO FoFo C/ FLANGES DN 80 PN10 - L=1000	UN	985.02
I7184	TUBO FoFo C/ FLANGES DN 80 PN10 - L=1500	UN	1120.15
I7185	TUBO FoFo C/ FLANGES DN 80 PN10 - L=2000	UN	1258.04
I7186	TUBO FoFo C/ FLANGES DN 80 PN10 - L=2500	UN	1393.22
I7187	TUBO FoFo C/ FLANGES DN 80 PN10 - L=3000	UN	1528.61
I7188	TUBO FoFo C/ FLANGES DN 80 PN10 - L=3500	UN	1663.47
I7189	TUBO FoFo C/ FLANGES DN 80 PN10 - L=4000	UN	1798.63
I7190	TUBO FoFo C/ FLANGES DN 80 PN10 - L=4500	UN	1933.68
I7191	TUBO FoFo C/ FLANGES DN 80 PN10 - L=5000	UN	2185.17
I7192	TUBO FoFo C/ FLANGES DN 80 PN10 - L=5500	UN	2208.11
I7193	TUBO FoFo C/ FLANGES DN 80 PN10 - L=5800	UN	2219.23
I7062	TUBO FoFo C/ FLANGES DN 80 PN10 L=250	UN	328.13
I7063	TUBO FoFo C/ FLANGES DN 80 PN10 L=500	UN	343.29
I3987	TUBO FoFo C/ FLANGES DN 1000 PN10 - L= 500	UN	4410.12
I4607	TUBO FoFo C/ FLANGES DN 1000 PN10 - L=1000	UN	20312.18
I4608	TUBO FoFo C/ FLANGES DN 1000 PN10 - L=1500	UN	22512.81
I4609	TUBO FoFo C/ FLANGES DN 1000 PN10 - L=2000	UN	24713.48
I4610	TUBO FoFo C/ FLANGES DN 1000 PN10 - L=2500	UN	26911.27
I4611	TUBO FoFo C/ FLANGES DN 1000 PN10 - L=3000	UN	29111.87
I4612	TUBO FoFo C/ FLANGES DN 1000 PN10 - L=3500	UN	31284.76
I4613	TUBO FoFo C/ FLANGES DN 1000 PN10 - L=4000	UN	33510.31
I4614	TUBO FoFo C/ FLANGES DN 1000 PN10 - L=4500	UN	35710.92
I4615	TUBO FoFo C/ FLANGES DN 1000 PN10 - L=5000	UN	37911.56
I4616	TUBO FoFo C/ FLANGES DN 1000 PN10 - L=5500	UN	40109.44
I4617	TUBO FoFo C/ FLANGES DN 1000 PN10 - L=6000	UN	43633.87
I4618	TUBO FoFo C/ FLANGES DN 1000 PN10 - L=6500	UN	44266.05
I4619	TUBO FoFo C/ FLANGES DN 1000 PN10 - L=6800	UN	44644.75
I3988	TUBO FoFo C/ FLANGES DN 1200 PN10 - L= 250	UN	4516.08
I3989	TUBO FoFo C/ FLANGES DN 1200 PN10 - L= 500	UN	7666.1
I4620	TUBO FoFo C/ FLANGES DN 1200 PN10 - L=1000	UN	28447.08
I4621	TUBO FoFo C/ FLANGES DN 1200 PN10 - L=1500	UN	31376.1
I4622	TUBO FoFo C/ FLANGES DN 1200 PN10 - L=2000	UN	34302.4
I4623	TUBO FoFo C/ FLANGES DN 1200 PN10 - L=2500	UN	37231.51
I4624	TUBO FoFo C/ FLANGES DN 1200 PN10 - L=3000	UN	40157.78
I4625	TUBO FoFo C/ FLANGES DN 1200 PN10 - L=3500	UN	42748.45
I4626	TUBO FoFo C/ FLANGES DN 1200 PN10 - L=4000	UN	46013.07
I4627	TUBO FoFo C/ FLANGES DN 1200 PN10 - L=4500	UN	48942.15
I4628	TUBO FoFo C/ FLANGES DN 1200 PN10 - L=5000	UN	51868.43
I4629	TUBO FoFo C/ FLANGES DN 1200 PN10 - L=5500	UN	54797.46
I4630	TUBO FoFo C/ FLANGES DN 1200 PN10 - L=6000	UN	59479.04
I4631	TUBO FoFo C/ FLANGES DN 1200 PN10 - L=6500	UN	60328.5
I4632	TUBO FoFo C/ FLANGES DN 1200 PN10 - L=6800	UN	60838.16
I3976	TUBO FoFo C/ FLANGES DN 500 PN10 - L= 250	UN	2167.38
I4546	TUBO FoFo C/ FLANGES DN 500 PN10 - L=1000	UN	4105.36
I4547	TUBO FoFo C/ FLANGES DN 500 PN10 - L=1500	UN	4657.33
I4548	TUBO FoFo C/ FLANGES DN 500 PN10 - L=2000	UN	5209.26
I4549	TUBO FoFo C/ FLANGES DN 500 PN10 - L=2500	UN	5761.16
I4550	TUBO FoFo C/ FLANGES DN 500 PN10 - L=3000	UN	6313.01
I4551	TUBO FoFo C/ FLANGES DN 500 PN10 - L=3500	UN	6864.92
I4552	TUBO FoFo C/ FLANGES DN 500 PN10 - L=4000	UN	7416.82
I4553	TUBO FoFo C/ FLANGES DN 500 PN10 - L=4500	UN	7968.73
I3977	TUBO FoFo C/ FLANGES DN 500 PN10 - L=500	UN	2687.74
I4554	TUBO FoFo C/ FLANGES DN 500 PN10 - L=5000	UN	8904.63
I4555	TUBO FoFo C/ FLANGES DN 500 PN10 - L=5500	UN	9078.8
I4556	TUBO FoFo C/ FLANGES DN 500 PN10 - L=5800	UN	9181.65
I4557	TUBO FoFo C/ FLANGES DN 600 PN10 - L=1000	UN	4963.89
I4558	TUBO FoFo C/ FLANGES DN 600 PN10 - L=1500	UN	5685.66
I4559	TUBO FoFo C/ FLANGES DN 600 PN10 - L=2000	UN	6410.13
I3978	TUBO FoFo C/ FLANGES DN 600 PN10 - L=250	UN	2950.81
I4560	TUBO FoFo C/ FLANGES DN 600 PN10 - L=2500	UN	7131.81
I4561	TUBO FoFo C/ FLANGES DN 600 PN10 - L=3000	UN	7853.17
I4562	TUBO FoFo C/ FLANGES DN 600 PN10 - L=3500	UN	8575.19
I4563	TUBO FoFo C/ FLANGES DN 600 PN10 - L=4000	UN	9299.67
I4564	TUBO FoFo C/ FLANGES DN 600 PN10 - L=4500	UN	10021.44
I3979	TUBO FoFo C/ FLANGES DN 600 PN10 - L=500	UN	3448.13
I4565	TUBO FoFo C/ FLANGES DN 600 PN10 - L=5000	UN	11245.86
I4566	TUBO FoFo C/ FLANGES DN 600 PN10 - L=5500	UN	11472.13
I4567	TUBO FoFo C/ FLANGES DN 600 PN10 - L=5800	UN	11605.13
I3980	TUBO FoFo C/ FLANGES DN 700 PN10 - L=250	UN	3234.1
I3981	TUBO FoFo C/ FLANGES DN 700 PN10 - L=500	UN	3844.84
I4568	TUBO FoFo C/ FLANGES DN 700 PN10 - L=1000	UN	11242.14
I4569	TUBO FoFo C/ FLANGES DN 700 PN10 - L=1500	UN	12545.06
I4570	TUBO FoFo C/ FLANGES DN 700 PN10 - L=2000	UN	13781.44
I4571	TUBO FoFo C/ FLANGES DN 700 PN10 - L=2500	UN	15087.16
I4572	TUBO FoFo C/ FLANGES DN 700 PN10 - L=3000	UN	16390.2
I4573	TUBO FoFo C/ FLANGES DN 700 PN10 - L=3500	UN	17695.91
I4574	TUBO FoFo C/ FLANGES DN 700 PN10 - L=4000	UN	19065.42
I4575	TUBO FoFo C/ FLANGES DN 700 PN10 - L=4500	UN	20301.76
I4576	TUBO FoFo C/ FLANGES DN 700 PN10 - L=5000	UN	21607.53
I4577	TUBO FoFo C/ FLANGES DN 700 PN10 - L=5500	UN	22910.5
I4578	TUBO FoFo C/ FLANGES DN 700 PN10 - L=6000	UN	25005.12
I4579	TUBO FoFo C/ FLANGES DN 700 PN10 - L=6500	UN	25372.84
I4580	TUBO FoFo C/ FLANGES DN 700 PN10 - L=6800	UN	25591.86
I3982	TUBO FoFo C/ FLANGES DN 800 PN10 - L=250	UN	2737.87
I3983	TUBO FoFo C/ FLANGES DN 800 PN10 - L=500	UN	3296.3
I4581	TUBO FoFo C/ FLANGES DN 800 PN10 - L=1000	UN	13935.82
I4582	TUBO FoFo C/ FLANGES DN 800 PN10 - L=1500	UN	15561.86
I4583	TUBO FoFo C/ FLANGES DN 800 PN10 - L=2000	UN	16204.72
I4584	TUBO FoFo C/ FLANGES DN 800 PN10 - L=2500	UN	18704.71
I4585	TUBO FoFo C/ FLANGES DN 800 PN10 - L=3000	UN	20277.5
I4586	TUBO FoFo C/ FLANGES DN 800 PN10 - L=3500	UN	21850.36
I4587	TUBO FoFo C/ FLANGES DN 800 PN10 - L=4000	UN	23423.15
I4588	TUBO FoFo C/ FLANGES DN 800 PN10 - L=4500	UN	24996.01
I4589	TUBO FoFo C/ FLANGES DN 800 PN10 - L=5000	UN	24105.25
I4590	TUBO FoFo C/ FLANGES DN 800 PN10 - L=5500	UN	28138.85
I4591	TUBO FoFo C/ FLANGES DN 800 PN10 - L=6000	UN	30662.5
I4592	TUBO FoFo C/ FLANGES DN 800 PN10 - L=6500	UN	27246.89
I4593	TUBO FoFo C/ FLANGES DN 800 PN10 - L=6800	UN	31376.57
I3984	TUBO FoFo C/ FLANGES DN 900 PN10 - L=250	UN	3716.31
I3985	TUBO FoFo C/ FLANGES DN 900 PN10 - L=500	UN	4765.94
I4594	TUBO FoFo C/ FLANGES DN 900 PN10 - L=1000	UN	19101.03
I4595	TUBO FoFo C/ FLANGES DN 900 PN10 - L=1500	UN	20965.34
I4596	TUBO FoFo C/ FLANGES DN 900 PN10 - L=2000	UN	22829.65
I4597	TUBO FoFo C/ FLANGES DN 900 PN10 - L=2500	UN	24693.93
I4598	TUBO FoFo C/ FLANGES DN 900 PN10 - L=3000	UN	26558.21
I4599	TUBO FoFo C/ FLANGES DN 900 PN10 - L=3500	UN	28422.53
I4600	TUBO FoFo C/ FLANGES DN 900 PN10 - L=4000	UN	30284.03
I4601	TUBO FoFo C/ FLANGES DN 900 PN10 - L=4500	UN	32148.33
I4602	TUBO FoFo C/ FLANGES DN 900 PN10 - L=5000	UN	34012.64
I4603	TUBO FoFo C/ FLANGES DN 900 PN10 - L=5500	UN	35876.9
I4604	TUBO FoFo C/ FLANGES DN 900 PN10 - L=6000	UN	38865.92
I4605	TUBO FoFo C/ FLANGES DN 900 PN10 - L=6500	UN	39397.7
I4606	TUBO FoFo C/ FLANGES DN 900 PN10 - L=6800	UN	39716.22
I6649	TUBO FoFo C/FLANGE E BOLSA DN 75 PN10 L=500	UN	441.13
I6650	TUBO FoFo C/FLANGE E BOLSA DN 100 PN10 L=500	UN	530.86
I6651	TUBO FoFo C/FLANGE E BOLSA DN 150 PN10 L=500	UN	693.78
I6652	TUBO FoFo C/FLANGE E BOLSA DN 200 PN10 L=500	UN	803.67
I6653	TUBO FoFo C/FLANGE E BOLSA DN 250 PN10 L=500	UN	972.12
I6654	TUBO FoFo C/FLANGE E BOLSA DN 300 PN10 L=500	UN	1956.4
I6655	TUBO FoFo C/FLANGE E BOLSA DN 350 PN10 L=500	UN	1679.39
I6656	TUBO FoFo C/FLANGE E BOLSA DN 400 PN10 L=500	UN	2992.55
I6657	TUBO FoFo C/FLANGE E BOLSA DN 450 PN10 L=500	UN	3614.27
I6658	TUBO FoFo C/FLANGE E BOLSA DN 500 PN10 L=500	UN	2491.8
I6659	TUBO FoFo C/FLANGE E BOLSA DN 600 PN10 L=500	UN	3489.74
I6660	TUBO FoFo C/FLANGE E BOLSA DN 700 PN10 L=500	UN	8474.55
I6661	TUBO FoFo C/FLANGE E BOLSA DN 800 PN10 L=500	UN	9439.75
I6662	TUBO FoFo C/FLANGE E BOLSA DN 900 PN10 L=500	UN	13538.19
I6663	TUBO FoFo C/FLANGE E BOLSA DN 1000 PN10 L=500	UN	15748.68
I6664	TUBO FoFo C/FLANGE E BOLSA DN 1200 PN10 L=500	UN	19398.47
I4261	TUBO FoFo C/FLANGE E BOLSA JE DN 75 PN10 - L=1000	UN	718.97
I4262	TUBO FoFo C/FLANGE E BOLSA JE DN 75 PN10 - L=1500	UN	852.21
I4263	TUBO FoFo C/FLANGE E BOLSA JE DN 75 PN10 - L=2000	UN	985.44
I4264	TUBO FoFo C/FLANGE E BOLSA JE DN 75 PN10 - L=2500	UN	1118.69
I4265	TUBO FoFo C/FLANGE E BOLSA JE DN 75 PN10 - L=3000	UN	1251.94
I4266	TUBO FoFo C/FLANGE E BOLSA JE DN 75 PN10 - L=3500	UN	1385.17
I4267	TUBO FoFo C/FLANGE E BOLSA JE DN 75 PN10 - L=4000	UN	1521.17
I4268	TUBO FoFo C/FLANGE E BOLSA JE DN 75 PN10 - L=4500	UN	1654.31
I4269	TUBO FoFo C/FLANGE E BOLSA JE DN 75 PN10 - L=5000	UN	1902.27
I4270	TUBO FoFo C/FLANGE E BOLSA JE DN 75 PN10 - L=5500	UN	1921.9
I4271	TUBO FoFo C/FLANGE E BOLSA JE DN 75 PN10 - L=5800	UN	1933.12
I7194	TUBO FoFo C/FLANGE E BOLSA JE DN 80 PN10 - L=1000m	UN	718.97
I7195	TUBO FoFo C/FLANGE E BOLSA JE DN 80 PN10 - L=1500m	UN	852.21
I7196	TUBO FoFo C/FLANGE E BOLSA JE DN 80 PN10 - L=2000m	UN	985.44
I7197	TUBO FoFo C/FLANGE E BOLSA JE DN 80 PN10 - L=2500m	UN	1118.69
I7198	TUBO FoFo C/FLANGE E BOLSA JE DN 80 PN10 - L=3000m	UN	1251.94
I7199	TUBO FoFo C/FLANGE E BOLSA JE DN 80 PN10 - L=3500m	UN	1385.17
I7200	TUBO FoFo C/FLANGE E BOLSA JE DN 80 PN10 - L=4000m	UN	1521.17
I7201	TUBO FoFo C/FLANGE E BOLSA JE DN 80 PN10 - L=4500m	UN	1654.31
I7202	TUBO FoFo C/FLANGE E BOLSA JE DN 80 PN10 - L=5000m	UN	1902.27
I7203	TUBO FoFo C/FLANGE E BOLSA JE DN 80 PN10 - L=5500m	UN	1921.9
I7204	TUBO FoFo C/FLANGE E BOLSA JE DN 80 PN10 - L=5800m	UN	1933.12
I4272	TUBO FoFo C/FLANGE E BOLSA JE DN 100 PN10 - L=1000	UN	811.22
I4273	TUBO FoFo C/FLANGE E BOLSA JE DN 100 PN10 - L=1500	UN	946.29
I4274	TUBO FoFo C/FLANGE E BOLSA JE DN 100 PN10 - L=2000	UN	1078.55
I4275	TUBO FoFo C/FLANGE E BOLSA JE DN 100 PN10 - L=2500	UN	1213.54
I4276	TUBO FoFo C/FLANGE E BOLSA JE DN 100 PN10 - L=3000	UN	1348.52
I4277	TUBO FoFo C/FLANGE E BOLSA JE DN 100 PN10 - L=3500	UN	1483.58
I4278	TUBO FoFo C/FLANGE E BOLSA JE DN 100 PN10 - L=4000	UN	1618.6
I4279	TUBO FoFo C/FLANGE E BOLSA JE DN 100 PN10 - L=4500	UN	1753.63
I4280	TUBO FoFo C/FLANGE E BOLSA JE DN 100 PN10 - L=5000	UN	1996.36
I4281	TUBO FoFo C/FLANGE E BOLSA JE DN 100 PN10 - L=5500	UN	2021.88
I4282	TUBO FoFo C/FLANGE E BOLSA JE DN 100 PN10 - L=5800	UN	2038.87
I4283	TUBO FoFo C/FLANGE E BOLSA JE DN 150 PN10 - L=1000	UN	974.25
I4284	TUBO FoFo C/FLANGE E BOLSA JE DN 150 PN10 - L=1500	UN	1140.86
I4285	TUBO FoFo C/FLANGE E BOLSA JE DN 150 PN10 - L=2000	UN	1304.76
I4286	TUBO FoFo C/FLANGE E BOLSA JE DN 150 PN10 - L=2500	UN	1468.59
I4287	TUBO FoFo C/FLANGE E BOLSA JE DN 150 PN10 - L=3000	UN	1635.2
I4294	TUBO FoFo C/FLANGE E BOLSA JE DN 200 PN10 - L=1000	UN	1192.04
I4295	TUBO FoFo C/FLANGE E BOLSA JE DN 200 PN10 - L=1500	UN	1407.44
I4296	TUBO FoFo C/FLANGE E BOLSA JE DN 200 PN10 - L=2000	UN	1622.82
I4297	TUBO FoFo C/FLANGE E BOLSA JE DN 200 PN10 - L=2500	UN	1835.48
I4298	TUBO FoFo C/FLANGE E BOLSA JE DN 200 PN10 - L=3000	UN	2050.87
I4299	TUBO FoFo C/FLANGE E BOLSA JE DN 200 PN10 - L=3500	UN	2266.29
I4300	TUBO FoFo C/FLANGE E BOLSA JE DN 200 PN10 - L=4000	UN	2478.93
I4301	TUBO FoFo C/FLANGE E BOLSA JE DN 200 PN10 - L=4500	UN	2694.36
I4302	TUBO FoFo C/FLANGE E BOLSA JE DN 200 PN10 - L=5000	UN	3072.95
I4303	TUBO FoFo C/FLANGE E BOLSA JE DN 200 PN10 - L=5500	UN	3123.91
I4304	TUBO FoFo C/FLANGE E BOLSA JE DN 200 PN10 - L=5800	UN	3157.74
I4305	TUBO FoFo C/FLANGE E BOLSA JE DN 250 PN10 - L=1000	UN	1393.8
I4306	TUBO FoFo C/FLANGE E BOLSA JE DN 250 PN10 - L=1500	UN	1662.34
I4307	TUBO FoFo C/FLANGE E BOLSA JE DN 250 PN10 - L=2000	UN	1928.18
I4308	TUBO FoFo C/FLANGE E BOLSA JE DN 250 PN10 - L=2500	UN	2196.68
I4309	TUBO FoFo C/FLANGE E BOLSA JE DN 250 PN10 - L=3000	UN	2465.18
I4310	TUBO FoFo C/FLANGE E BOLSA JE DN 250 PN10 - L=3500	UN	2730.92
I4311	TUBO FoFo C/FLANGE E BOLSA JE DN 250 PN10 - L=4000	UN	2999.46
I4312	TUBO FoFo C/FLANGE E BOLSA JE DN 250 PN10 - L=4500	UN	3265.24
I4313	TUBO FoFo C/FLANGE E BOLSA JE DN 250 PN10 - L=5000	UN	3733.77
I4314	TUBO FoFo C/FLANGE E BOLSA JE DN 250 PN10 - L=5500	UN	3804.11
I4315	TUBO FoFo C/FLANGE E BOLSA JE DN 250 PN10 - L=5800	UN	3843.56
I4316	TUBO FoFo C/FLANGE E BOLSA JE DN 300 PN10 - L=1000	UN	1681.84
I4317	TUBO FoFo C/FLANGE E BOLSA JE DN 300 PN10 - L=1500	UN	2009.63
I4318	TUBO FoFo C/FLANGE E BOLSA JE DN 300 PN10 - L=2000	UN	2337.42
I4319	TUBO FoFo C/FLANGE E BOLSA JE DN 300 PN10 - L=2500	UN	2665.23
I4320	TUBO FoFo C/FLANGE E BOLSA JE DN 300 PN10 - L=3000	UN	2993
I4321	TUBO FoFo C/FLANGE E BOLSA JE DN 300 PN10 - L=3500	UN	3320.78
I4322	TUBO FoFo C/FLANGE E BOLSA JE DN 300 PN10 - L=4000	UN	3648.55
I4323	TUBO FoFo C/FLANGE E BOLSA JE DN 300 PN10 - L=4500	UN	3976.38
I4324	TUBO FoFo C/FLANGE E BOLSA JE DN 300 PN10 - L=5000	UN	4550.05
I4325	TUBO FoFo C/FLANGE E BOLSA JE DN 300 PN10 - L=5500	UN	4636.86
I4326	TUBO FoFo C/FLANGE E BOLSA JE DN 300 PN10 - L=5800	UN	4687.32
I4327	TUBO FoFo C/FLANGE E BOLSA JE DN 350 PN10 - L=1000	UN	2006.36
I4328	TUBO FoFo C/FLANGE E BOLSA JE DN 350 PN10 - L=1500	UN	2382.6
I4329	TUBO FoFo C/FLANGE E BOLSA JE DN 350 PN10 - L=2000	UN	2758.92
I4330	TUBO FoFo C/FLANGE E BOLSA JE DN 350 PN10 - L=2500	UN	3135.27
I4331	TUBO FoFo C/FLANGE E BOLSA JE DN 350 PN10 - L=3000	UN	3511.6
I4332	TUBO FoFo C/FLANGE E BOLSA JE DN 350 PN10 - L=3500	UN	3887.89
I4333	TUBO FoFo C/FLANGE E BOLSA JE DN 350 PN10 - L=4000	UN	4264.24
I4334	TUBO FoFo C/FLANGE E BOLSA JE DN 350 PN10 - L=4500	UN	4637.76
I4335	TUBO FoFo C/FLANGE E BOLSA JE DN 350 PN10 - L=5000	UN	5285.49
I4336	TUBO FoFo C/FLANGE E BOLSA JE DN 350 PN10 - L=5500	UN	5392.85
I4337	TUBO FoFo C/FLANGE E BOLSA JE DN 350 PN10 - L=5800	UN	5457.85
I4338	TUBO FoFo C/FLANGE E BOLSA JE DN 400 PN10 - L=1000	UN	2186.52
I4339	TUBO FoFo C/FLANGE E BOLSA JE DN 400 PN10 - L=1500	UN	2601.44
I4340	TUBO FoFo C/FLANGE E BOLSA JE DN 400 PN10 - L=2000	UN	3016.36
I4341	TUBO FoFo C/FLANGE E BOLSA JE DN 400 PN10 - L=2500	UN	3431.23
I4342	TUBO FoFo C/FLANGE E BOLSA JE DN 400 PN10 - L=3000	UN	3846.13
I4343	TUBO FoFo C/FLANGE E BOLSA JE DN 400 PN10 - L=3500	UN	4260.98
I4344	TUBO FoFo C/FLANGE E BOLSA JE DN 400 PN10 - L=4000	UN	4675.9
I4345	TUBO FoFo C/FLANGE E BOLSA JE DN 400 PN10 - L=4500	UN	5090.83
I4346	TUBO FoFo C/FLANGE E BOLSA JE DN 400 PN10 - L=5000	UN	5793.74
I4347	TUBO FoFo C/FLANGE E BOLSA JE DN 400 PN10 - L=5500	UN	5920.5
I4348	TUBO FoFo C/FLANGE E BOLSA JE DN 400 PN10 - L=5800	UN	5996.56
I4349	TUBO FoFo C/FLANGE E BOLSA JE DN 450 PN10 - L=1000	UN	2671.49
I4350	TUBO FoFo C/FLANGE E BOLSA JE DN 450 PN10 - L=1500	UN	3154.8
I4351	TUBO FoFo C/FLANGE E BOLSA JE DN 450 PN10 - L=2000	UN	3638.09
I4352	TUBO FoFo C/FLANGE E BOLSA JE DN 450 PN10 - L=2500	UN	4121.45
I4353	TUBO FoFo C/FLANGE E BOLSA JE DN 450 PN10 - L=3000	UN	4604.75
I4354	TUBO FoFo C/FLANGE E BOLSA JE DN 450 PN10 - L=3500	UN	5088.05
I4355	TUBO FoFo C/FLANGE E BOLSA JE DN 450 PN10 - L=4000	UN	5571.38
I4356	TUBO FoFo C/FLANGE E BOLSA JE DN 450 PN10 - L=4500	UN	6054.71
I4357	TUBO FoFo C/FLANGE E BOLSA JE DN 450 PN10 - L=5000	UN	6875.65
I4358	TUBO FoFo C/FLANGE E BOLSA JE DN 450 PN10 - L=5500	UN	7024.4
I4359	TUBO FoFo C/FLANGE E BOLSA JE DN 450 PN10 - L=5800	UN	7111.46
I4360	TUBO FoFo C/FLANGE E BOLSA JE DN 500 PN10 - L=1000	UN	2906.18
I4361	TUBO FoFo C/FLANGE E BOLSA JE DN 500 PN10 - L=1500	UN	3450.39
I4362	TUBO FoFo C/FLANGE E BOLSA JE DN 500 PN10 - L=2000	UN	3994.59
I4363	TUBO FoFo C/FLANGE E BOLSA JE DN 500 PN10 - L=2500	UN	4538.76
I4364	TUBO FoFo C/FLANGE E BOLSA JE DN 500 PN10 - L=3000	UN	5082.87
I4365	TUBO FoFo C/FLANGE E BOLSA JE DN 500 PN10 - L=3500	UN	5627.03
I4366	TUBO FoFo C/FLANGE E BOLSA JE DN 500 PN10 - L=4000	UN	6171.18
I4367	TUBO FoFo C/FLANGE E BOLSA JE DN 500 PN10 - L=4500	UN	6715.36
I4368	TUBO FoFo C/FLANGE E BOLSA JE DN 500 PN10 - L=5000	UN	7638.09
I4369	TUBO FoFo C/FLANGE E BOLSA JE DN 500 PN10 - L=5500	UN	7809.84
I4370	TUBO FoFo C/FLANGE E BOLSA JE DN 500 PN10 - L=5800	UN	7911.23
I4371	TUBO FoFo C/FLANGE E BOLSA JE DN 600 PN10 - L=1000	UN	3593.26
I4372	TUBO FoFo C/FLANGE E BOLSA JE DN 600 PN10 - L=1500	UN	4304.89
I4373	TUBO FoFo C/FLANGE E BOLSA JE DN 600 PN10 - L=2000	UN	5016.47
I4374	TUBO FoFo C/FLANGE E BOLSA JE DN 600 PN10 - L=2500	UN	5728.02
I4375	TUBO FoFo C/FLANGE E BOLSA JE DN 600 PN10 - L=3000	UN	6442.27
I4376	TUBO FoFo C/FLANGE E BOLSA JE DN 600 PN10 - L=3500	UN	7153.88
I4377	TUBO FoFo C/FLANGE E BOLSA JE DN 600 PN10 - L=4000	UN	7969.4
I4378	TUBO FoFo C/FLANGE E BOLSA JE DN 600 PN10 - L=4500	UN	8577.08
I4379	TUBO FoFo C/FLANGE E BOLSA JE DN 600 PN10 - L=5000	UN	9787.07
I4380	TUBO FoFo C/FLANGE E BOLSA JE DN 600 PN10 - L=5500	UN	10007.44
I4381	TUBO FoFo C/FLANGE E BOLSA JE DN 600 PN10 - L=5800	UN	10141.29
I4382	TUBO FoFo C/FLANGE E BOLSA JE DN 700 PN10 - L=1000	UN	7924.77
I4383	TUBO FoFo C/FLANGE E BOLSA JE DN 700 PN10 - L=1500	UN	9212.16
I4384	TUBO FoFo C/FLANGE E BOLSA JE DN 700 PN10 - L=2000	UN	10496.79
I4385	TUBO FoFo C/FLANGE E BOLSA JE DN 700 PN10 - L=2500	UN	11784.19
I4386	TUBO FoFo C/FLANGE E BOLSA JE DN 700 PN10 - L=3000	UN	13068.95
I4387	TUBO FoFo C/FLANGE E BOLSA JE DN 700 PN10 - L=3500	UN	14353.61
I4388	TUBO FoFo C/FLANGE E BOLSA JE DN 700 PN10 - L=4000	UN	15641
I4389	TUBO FoFo C/FLANGE E BOLSA JE DN 700 PN10 - L=4500	UN	16925.62
I4390	TUBO FoFo C/FLANGE E BOLSA JE DN 700 PN10 - L=5000	UN	18210.33
I4391	TUBO FoFo C/FLANGE E BOLSA JE DN 700 PN10 - L=5500	UN	19497.74
I4392	TUBO FoFo C/FLANGE E BOLSA JE DN 700 PN10 - L=6000	UN	21562.96
I4393	TUBO FoFo C/FLANGE E BOLSA JE DN 700 PN10 - L=6500	UN	21922.8
I4394	TUBO FoFo C/FLANGE E BOLSA JE DN 700 PN10 - L=6800	UN	22141.47
I4421	TUBO FoFo C/FLANGE E BOLSA JE DN 1000 PN10 - L=1000	UN	14094.44
I4422	TUBO FoFo C/FLANGE E BOLSA JE DN 1000 PN10 - L=1500	UN	16261.46
I4423	TUBO FoFo C/FLANGE E BOLSA JE DN 1000 PN10 - L=2000	UN	18431.24
I4424	TUBO FoFo C/FLANGE E BOLSA JE DN 1000 PN10 - L=2500	UN	20600.91
I4425	TUBO FoFo C/FLANGE E BOLSA JE DN 1000 PN10 - L=3000	UN	22767.9
I4426	TUBO FoFo C/FLANGE E BOLSA JE DN 1000 PN10 - L=3500	UN	24937.66
I4427	TUBO FoFo C/FLANGE E BOLSA JE DN 1000 PN10 - L=4000	UN	27107.38
I4428	TUBO FoFo C/FLANGE E BOLSA JE DN 1000 PN10 - L=4500	UN	29274.34
I4429	TUBO FoFo C/FLANGE E BOLSA JE DN 1000 PN10 - L=5000	UN	31444.1
I4430	TUBO FoFo C/FLANGE E BOLSA JE DN 1000 PN10 - L=5500	UN	33613.87
I4431	TUBO FoFo C/FLANGE E BOLSA JE DN 1000 PN10 - L=6000	UN	37086.11
I4432	TUBO FoFo C/FLANGE E BOLSA JE DN 1000 PN10 - L=6500	UN	37709.38
I4433	TUBO FoFo C/FLANGE E BOLSA JE DN 1000 PN10 - L=6800	UN	38082.78
I4434	TUBO FoFo C/FLANGE E BOLSA JE DN 1200 PN10 - L=1000	UN	19202.03
I4435	TUBO FoFo C/FLANGE E BOLSA JE DN 1200 PN10 - L=1500	UN	22087.24
I4436	TUBO FoFo C/FLANGE E BOLSA JE DN 1200 PN10 - L=2000	UN	24975.18
I4437	TUBO FoFo C/FLANGE E BOLSA JE DN 1200 PN10 - L=2500	UN	27860.45
I4438	TUBO FoFo C/FLANGE E BOLSA JE DN 1200 PN10 - L=3000	UN	30748.4
I4439	TUBO FoFo C/FLANGE E BOLSA JE DN 1200 PN10 - L=3500	UN	33633.6
I4440	TUBO FoFo C/FLANGE E BOLSA JE DN 1200 PN10 - L=4000	UN	36521.51
I4441	TUBO FoFo C/FLANGE E BOLSA JE DN 1200 PN10 - L=4500	UN	39409.5
I4442	TUBO FoFo C/FLANGE E BOLSA JE DN 1200 PN10 - L=5000	UN	42294.69
I4443	TUBO FoFo C/FLANGE E BOLSA JE DN 1200 PN10 - L=5500	UN	45182.63
I4444	TUBO FoFo C/FLANGE E BOLSA JE DN 1200 PN10 - L=6000	UN	49798.5
I4445	TUBO FoFo C/FLANGE E BOLSA JE DN 1200 PN10 - L=6500	UN	50636.04
I4446	TUBO FoFo C/FLANGE E BOLSA JE DN 1200 PN10 - L=6800	UN	51135.79
I4288	TUBO FoFo C/FLANGE E BOLSA JE DN 150 PN10 - L=3500	UN	1799.09
I4289	TUBO FoFo C/FLANGE E BOLSA JE DN 150 PN10 - L=4000	UN	1962.95
I4290	TUBO FoFo C/FLANGE E BOLSA JE DN 150 PN10 - L=4500	UN	2126.82
I4291	TUBO FoFo C/FLANGE E BOLSA JE DN 150 PN10 - L=5000	UN	2421.6
I4292	TUBO FoFo C/FLANGE E BOLSA JE DN 150 PN10 - L=5500	UN	2458.48
I4293	TUBO FoFo C/FLANGE E BOLSA JE DN 150 PN10 - L=5800	UN	2481.13
I4395	TUBO FoFo C/FLANGE E BOLSA JE DN 800 PN10 - L=1000	UN	9639.47
I4396	TUBO FoFo C/FLANGE E BOLSA JE DN 800 PN10 - L=1500	UN	11190.28
I4397	TUBO FoFo C/FLANGE E BOLSA JE DN 800 PN10 - L=2000	UN	12741.04
I4398	TUBO FoFo C/FLANGE E BOLSA JE DN 800 PN10 - L=2500	UN	14291.77
I4399	TUBO FoFo C/FLANGE E BOLSA JE DN 800 PN10 - L=3000	UN	15842.45
I4400	TUBO FoFo C/FLANGE E BOLSA JE DN 800 PN10 - L=3500	UN	17393.26
I4401	TUBO FoFo C/FLANGE E BOLSA JE DN 800 PN10 - L=4000	UN	18941.24
I4402	TUBO FoFo C/FLANGE E BOLSA JE DN 800 PN10 - L=4500	UN	20492.02
I4403	TUBO FoFo C/FLANGE E BOLSA JE DN 800 PN10 - L=5000	UN	22042.72
I4404	TUBO FoFo C/FLANGE E BOLSA JE DN 800 PN10 - L=5500	UN	23593.48
I4405	TUBO FoFo C/FLANGE E BOLSA JE DN 800 PN10 - L=6000	UN	26081.71
I4406	TUBO FoFo C/FLANGE E BOLSA JE DN 800 PN10 - L=6500	UN	26081.71
I4407	TUBO FoFo C/FLANGE E BOLSA JE DN 800 PN10 - L=6800	UN	26785.79
I4408	TUBO FoFo C/FLANGE E BOLSA JE DN 900 PN10 - L=1000	UN	13014.69
I4409	TUBO FoFo C/FLANGE E BOLSA JE DN 900 PN10 - L=1500	UN	14852.83
I4410	TUBO FoFo C/FLANGE E BOLSA JE DN 900 PN10 - L=2000	UN	16690.99
I4411	TUBO FoFo C/FLANGE E BOLSA JE DN 900 PN10 - L=2500	UN	18529.1
I4412	TUBO FoFo C/FLANGE E BOLSA JE DN 900 PN10 - L=3000	UN	20367.21
I4413	TUBO FoFo C/FLANGE E BOLSA JE DN 900 PN10 - L=3500	UN	22205.39
I4414	TUBO FoFo C/FLANGE E BOLSA JE DN 900 PN10 - L=4000	UN	24043.48
I4415	TUBO FoFo C/FLANGE E BOLSA JE DN 900 PN10 - L=4500	UN	25881.64
I4416	TUBO FoFo C/FLANGE E BOLSA JE DN 900 PN10 - L=5000	UN	27719.75
I4417	TUBO FoFo C/FLANGE E BOLSA JE DN 900 PN10 - L=5500	UN	29557.87
I4418	TUBO FoFo C/FLANGE E BOLSA JE DN 900 PN10 - L=6000	UN	32504.94
I4419	TUBO FoFo C/FLANGE E BOLSA JE DN 900 PN10 - L=6500	UN	33029.25
I4420	TUBO FoFo C/FLANGE E BOLSA JE DN 900 PN10 - L=6800	UN	33343.31
I6665	TUBO FoFo C/FLANGE E PONTA DN 75 PN10 - L= 500	UN	429.45
I4633	TUBO FoFo C/FLANGE E PONTA DN 75 PN10 - L=1000	UN	708.77
I4634	TUBO FoFo C/FLANGE E PONTA DN 75 PN10 - L=1500	UN	843.91
I4635	TUBO FoFo C/FLANGE E PONTA DN 75 PN10 - L=2000	UN	981.78
I4636	TUBO FoFo C/FLANGE E PONTA DN 75 PN10 - L=2500	UN	1116.95
I4637	TUBO FoFo C/FLANGE E PONTA DN 75 PN10 - L=3000	UN	1252.08
I4638	TUBO FoFo C/FLANGE E PONTA DN 75 PN10 - L=3500	UN	1387.22
I4639	TUBO FoFo C/FLANGE E PONTA DN 75 PN10 - L=4000	UN	1522.38
I4640	TUBO FoFo C/FLANGE E PONTA DN 75 PN10 - L=4500	UN	1657.43
I4641	TUBO FoFo C/FLANGE E PONTA DN 75 PN10 - L=5000	UN	1908.89
I4642	TUBO FoFo C/FLANGE E PONTA DN 75 PN10 - L=5500	UN	1931.58
I4643	TUBO FoFo C/FLANGE E PONTA DN 75 PN10 - L=5800	UN	1942.97
I7205	TUBO FoFo C/FLANGE E PONTA DN 80 PN10 - L=1000	UN	708.77
I7206	TUBO FoFo C/FLANGE E PONTA DN 80 PN10 - L=1500	UN	843.91
I7207	TUBO FoFo C/FLANGE E PONTA DN 80 PN10 - L=2000	UN	981.78
I7208	TUBO FoFo C/FLANGE E PONTA DN 80 PN10 - L=2500	UN	1116.95
I7209	TUBO FoFo C/FLANGE E PONTA DN 80 PN10 - L=3000	UN	1252.08
I7210	TUBO FoFo C/FLANGE E PONTA DN 80 PN10 - L=3500	UN	1387.22
I7211	TUBO FoFo C/FLANGE E PONTA DN 80 PN10 - L=4000	UN	1522.38
I7212	TUBO FoFo C/FLANGE E PONTA DN 80 PN10 - L=4500	UN	1657.43
I7213	TUBO FoFo C/FLANGE E PONTA DN 80 PN10 - L=5000	UN	1908.89
I7214	TUBO FoFo C/FLANGE E PONTA DN 80 PN10 - L=5500	UN	1931.58
I7215	TUBO FoFo C/FLANGE E PONTA DN 80 PN10 - L=5800	UN	1942.97
I6666	TUBO FoFo C/FLANGE E PONTA DN 100 PN10 L= 500	UN	484.63
I4644	TUBO FoFo C/FLANGE E PONTA DN 100 PN10 - L=1000	UN	796.11
I4645	TUBO FoFo C/FLANGE E PONTA DN 100 PN10 - L=1500	UN	933.08
I4646	TUBO FoFo C/FLANGE E PONTA DN 100 PN10 - L=2000	UN	1069.99
I4647	TUBO FoFo C/FLANGE E PONTA DN 100 PN10 - L=2500	UN	1206.91
I4648	TUBO FoFo C/FLANGE E PONTA DN 100 PN10 - L=3000	UN	1343.82
I4649	TUBO FoFo C/FLANGE E PONTA DN 100 PN10 - L=3500	UN	1480.79
I4650	TUBO FoFo C/FLANGE E PONTA DN 100 PN10 - L=4000	UN	1614.95
I4651	TUBO FoFo C/FLANGE E PONTA DN 100 PN10 - L=4500	UN	1751.9
I4652	TUBO FoFo C/FLANGE E PONTA DN 100 PN10 - L=5000	UN	2000.88
I4653	TUBO FoFo C/FLANGE E PONTA DN 100 PN10 - L=5500	UN	2026.76
I4654	TUBO FoFo C/FLANGE E PONTA DN 100 PN10 - L=5800	UN	2041.2
I6667	TUBO FoFo C/FLANGE E PONTA DN 150 PN10 - L= 500	UN	603.38
I4655	TUBO FoFo C/FLANGE E PONTA DN 150 PN10 - L=1000	UN	954.05
I4656	TUBO FoFo C/FLANGE E PONTA DN 150 PN10 - L=1500	UN	1120.25
I4657	TUBO FoFo C/FLANGE E PONTA DN 150 PN10 - L=2000	UN	1289.28
I4658	TUBO FoFo C/FLANGE E PONTA DN 150 PN10 - L=2500	UN	1455.43
I4659	TUBO FoFo C/FLANGE E PONTA DN 150 PN10 - L=3000	UN	1621.65
I4660	TUBO FoFo C/FLANGE E PONTA DN 150 PN10 - L=3500	UN	1790.64
I4661	TUBO FoFo C/FLANGE E PONTA DN 150 PN10 - L=4000	UN	1956.83
I4662	TUBO FoFo C/FLANGE E PONTA DN 150 PN10 - L=4500	UN	2123.03
I4663	TUBO FoFo C/FLANGE E PONTA DN 150 PN10 - L=5000	UN	2421.99
I4664	TUBO FoFo C/FLANGE E PONTA DN 150 PN10 - L=5500	UN	2459.42
I4665	TUBO FoFo C/FLANGE E PONTA DN 150 PN10 - L=5800	UN	2482.39
I6668	TUBO FoFo C/FLANGE E PONTA DN 200 PN10 - L= 500	UN	755.37
I4666	TUBO FoFo C/FLANGE E PONTA DN 200 PN10 - L=1000	UN	1162.47
I4667	TUBO FoFo C/FLANGE E PONTA DN 200 PN10 - L=1500	UN	1380.9
I4668	TUBO FoFo C/FLANGE E PONTA DN 200 PN10 - L=2000	UN	1596.59
I4669	TUBO FoFo C/FLANGE E PONTA DN 200 PN10 - L=2500	UN	1815.07
I4670	TUBO FoFo C/FLANGE E PONTA DN 200 PN10 - L=3000	UN	2033.52
I4671	TUBO FoFo C/FLANGE E PONTA DN 200 PN10 - L=3500	UN	2249.22
I4672	TUBO FoFo C/FLANGE E PONTA DN 200 PN10 - L=4000	UN	2467.67
I4673	TUBO FoFo C/FLANGE E PONTA DN 200 PN10 - L=4500	UN	2686.17
I4674	TUBO FoFo C/FLANGE E PONTA DN 200 PN10 - L=5000	UN	3070.15
I4675	TUBO FoFo C/FLANGE E PONTA DN 200 PN10 - L=5500	UN	3121.83
I4676	TUBO FoFo C/FLANGE E PONTA DN 200 PN10 - L=5800	UN	3153.35
I6669	TUBO FoFo C/FLANGE E PONTA DN 250 PN10 - L= 500	UN	922.65
I4677	TUBO FoFo C/FLANGE E PONTA DN 250 PN10 - L=1000	UN	1350.6
I4678	TUBO FoFo C/FLANGE E PONTA DN 250 PN10 - L=1500	UN	1620.16
I4679	TUBO FoFo C/FLANGE E PONTA DN 250 PN10 - L=2000	UN	1892.57
I4680	TUBO FoFo C/FLANGE E PONTA DN 250 PN10 - L=2500	UN	2164.9
I4681	TUBO FoFo C/FLANGE E PONTA DN 250 PN10 - L=3000	UN	2434.73
I4682	TUBO FoFo C/FLANGE E PONTA DN 250 PN10 - L=3500	UN	2706.74
I4683	TUBO FoFo C/FLANGE E PONTA DN 250 PN10 - L=4000	UN	2979.11
I4684	TUBO FoFo C/FLANGE E PONTA DN 250 PN10 - L=4500	UN	3248.67
I4685	TUBO FoFo C/FLANGE E PONTA DN 250 PN10 - L=5000	UN	3723.87
I4686	TUBO FoFo C/FLANGE E PONTA DN 250 PN10 - L=5500	UN	3792.42
I4687	TUBO FoFo C/FLANGE E PONTA DN 250 PN10 - L=5800	UN	3835.22
I6670	TUBO FoFo C/FLANGE E PONTA DN 300 PN10 - L= 500	UN	1121.41
I4688	TUBO FoFo C/FLANGE E PONTA DN 300 PN10 - L=1000	UN	1618.67
I4689	TUBO FoFo C/FLANGE E PONTA DN 300 PN10 - L=1500	UN	1951.13
I4690	TUBO FoFo C/FLANGE E PONTA DN 300 PN10 - L=2000	UN	2286.36
I4691	TUBO FoFo C/FLANGE E PONTA DN 300 PN10 - L=2500	UN	2618.83
I4692	TUBO FoFo C/FLANGE E PONTA DN 300 PN10 - L=3000	UN	2951.27
I4693	TUBO FoFo C/FLANGE E PONTA DN 300 PN10 - L=3500	UN	3283.73
I4694	TUBO FoFo C/FLANGE E PONTA DN 300 PN10 - L=4000	UN	3616.14
I4695	TUBO FoFo C/FLANGE E PONTA DN 300 PN10 - L=4500	UN	3948.65
I4696	TUBO FoFo C/FLANGE E PONTA DN 300 PN10 - L=5000	UN	4527.69
I4697	TUBO FoFo C/FLANGE E PONTA DN 300 PN10 - L=5500	UN	4615.76
I4698	TUBO FoFo C/FLANGE E PONTA DN 300 PN10 - L=5800	UN	4669.7
I6671	TUBO FoFo C/FLANGE E PONTA DN 350 PN10 - L= 500	UN	1350.35
I4699	TUBO FoFo C/FLANGE E PONTA DN 350 PN10 - L=1000	UN	1911.59
I4700	TUBO FoFo C/FLANGE E PONTA DN 350 PN10 - L=1500	UN	2293.22
I4701	TUBO FoFo C/FLANGE E PONTA DN 350 PN10 - L=2000	UN	2674.88
I4702	TUBO FoFo C/FLANGE E PONTA DN 350 PN10 - L=2500	UN	3056.57
I4703	TUBO FoFo C/FLANGE E PONTA DN 350 PN10 - L=3000	UN	3438.25
I4704	TUBO FoFo C/FLANGE E PONTA DN 350 PN10 - L=3500	UN	3819.9
I4705	TUBO FoFo C/FLANGE E PONTA DN 350 PN10 - L=4000	UN	4201.63
I4706	TUBO FoFo C/FLANGE E PONTA DN 350 PN10 - L=4500	UN	4583.23
I4707	TUBO FoFo C/FLANGE E PONTA DN 350 PN10 - L=5000	UN	5240.16
I4708	TUBO FoFo C/FLANGE E PONTA DN 350 PN10 - L=5500	UN	5349.08
I4709	TUBO FoFo C/FLANGE E PONTA DN 350 PN10 - L=5800	UN	5412.21
I6672	TUBO FoFo C/FLANGE E PONTA DN 400 PN10 - L= 500	UN	1434.73
I4710	TUBO FoFo C/FLANGE E PONTA DN 400 PN10 - L=1000	UN	2089.74
I4711	TUBO FoFo C/FLANGE E PONTA DN 400 PN10 - L=1500	UN	2510.56
I4712	TUBO FoFo C/FLANGE E PONTA DN 400 PN10 - L=2000	UN	2931.39
I4713	TUBO FoFo C/FLANGE E PONTA DN 400 PN10 - L=2500	UN	3352.17
I4714	TUBO FoFo C/FLANGE E PONTA DN 400 PN10 - L=3000	UN	3770.2
I4715	TUBO FoFo C/FLANGE E PONTA DN 400 PN10 - L=3500	UN	4190.96
I4716	TUBO FoFo C/FLANGE E PONTA DN 400 PN10 - L=4000	UN	4611.78
I4717	TUBO FoFo C/FLANGE E PONTA DN 400 PN10 - L=4500	UN	5032.61
I4718	TUBO FoFo C/FLANGE E PONTA DN 400 PN10 - L=5000	UN	5748.3
I4719	TUBO FoFo C/FLANGE E PONTA DN 400 PN10 - L=5500	UN	5876.86
I4720	TUBO FoFo C/FLANGE E PONTA DN 400 PN10 - L=5800	UN	5954.03
I6673	TUBO FoFo C/FLANGE E PONTA DN 450 PN10 - L= 500	UN	1515.29
I4721	TUBO FoFo C/FLANGE E PONTA DN 450 PN10 - L=1000	UN	2540.13
I4722	TUBO FoFo C/FLANGE E PONTA DN 450 PN10 - L=1500	UN	3030.35
I4723	TUBO FoFo C/FLANGE E PONTA DN 450 PN10 - L=2000	UN	3520.5
I4724	TUBO FoFo C/FLANGE E PONTA DN 450 PN10 - L=2500	UN	4010.77
I4725	TUBO FoFo C/FLANGE E PONTA DN 450 PN10 - L=3000	UN	4500.92
I4726	TUBO FoFo C/FLANGE E PONTA DN 450 PN10 - L=3500	UN	4991.11
I4727	TUBO FoFo C/FLANGE E PONTA DN 450 PN10 - L=4000	UN	5481.33
I4728	TUBO FoFo C/FLANGE E PONTA DN 450 PN10 - L=4500	UN	5971.53
I4729	TUBO FoFo C/FLANGE E PONTA DN 450 PN10 - L=5000	UN	6804.16
I4730	TUBO FoFo C/FLANGE E PONTA DN 450 PN10 - L=5500	UN	6955.03
I4731	TUBO FoFo C/FLANGE E PONTA DN 450 PN10 - L=5800	UN	7046.12
I6674	TUBO FoFo C/FLANGE E PONTA DN 500 PN10 - L= 500	UN	1715.83
I4732	TUBO FoFo C/FLANGE E PONTA DN 500 PN10 - L=1000	UN	2757.83
I4733	TUBO FoFo C/FLANGE E PONTA DN 500 PN10 - L=1500	UN	3309.79
I4734	TUBO FoFo C/FLANGE E PONTA DN 500 PN10 - L=2000	UN	3861.72
I4735	TUBO FoFo C/FLANGE E PONTA DN 500 PN10 - L=2500	UN	4413.64
I4736	TUBO FoFo C/FLANGE E PONTA DN 500 PN10 - L=3000	UN	4965.49
I4737	TUBO FoFo C/FLANGE E PONTA DN 500 PN10 - L=3500	UN	5517.38
I4738	TUBO FoFo C/FLANGE E PONTA DN 500 PN10 - L=4000	UN	6072.07
I4739	TUBO FoFo C/FLANGE E PONTA DN 500 PN10 - L=4500	UN	6623.99
I4740	TUBO FoFo C/FLANGE E PONTA DN 500 PN10 - L=5000	UN	7557.09
I4741	TUBO FoFo C/FLANGE E PONTA DN 500 PN10 - L=5500	UN	7731.29
I4742	TUBO FoFo C/FLANGE E PONTA DN 500 PN10 - L=5800	UN	7836.87
I6675	TUBO FoFo C/FLANGE E PONTA DN 600 PN10 - L= 500	UN	1984.38
I4743	TUBO FoFo C/FLANGE E PONTA DN 600 PN10 - L=1000	UN	3385.48
I4744	TUBO FoFo C/FLANGE E PONTA DN 600 PN10 - L=1500	UN	4110
I4745	TUBO FoFo C/FLANGE E PONTA DN 600 PN10 - L=2000	UN	4831.7
I4746	TUBO FoFo C/FLANGE E PONTA DN 600 PN10 - L=2500	UN	5553.4
I4747	TUBO FoFo C/FLANGE E PONTA DN 600 PN10 - L=3000	UN	6275.02
I4748	TUBO FoFo C/FLANGE E PONTA DN 600 PN10 - L=3500	UN	6999.55
I4749	TUBO FoFo C/FLANGE E PONTA DN 600 PN10 - L=4000	UN	7721.27
I4750	TUBO FoFo C/FLANGE E PONTA DN 600 PN10 - L=4500	UN	8443.01
I4751	TUBO FoFo C/FLANGE E PONTA DN 600 PN10 - L=5000	UN	9667.46
I4752	TUBO FoFo C/FLANGE E PONTA DN 600 PN10 - L=5500	UN	9893.7
I4753	TUBO FoFo C/FLANGE E PONTA DN 600 PN10 - L=5800	UN	10026.69
I6676	TUBO FoFo C/FLANGE E PONTA DN 700 PN10 - L= 500	UN	5592.51
I4754	TUBO FoFo C/FLANGE E PONTA DN 700 PN10 - L=1000	UN	8149.21
I4755	TUBO FoFo C/FLANGE E PONTA DN 700 PN10 - L=1500	UN	8913.32
I4756	TUBO FoFo C/FLANGE E PONTA DN 700 PN10 - L=2000	UN	10216.28
I4757	TUBO FoFo C/FLANGE E PONTA DN 700 PN10 - L=2500	UN	11519.2
I4758	TUBO FoFo C/FLANGE E PONTA DN 700 PN10 - L=3000	UN	12825.04
I4759	TUBO FoFo C/FLANGE E PONTA DN 700 PN10 - L=3500	UN	14127.96
I4760	TUBO FoFo C/FLANGE E PONTA DN 700 PN10 - L=4000	UN	15433.68
I4761	TUBO FoFo C/FLANGE E PONTA DN 700 PN10 - L=4500	UN	16736.58
I4762	TUBO FoFo C/FLANGE E PONTA DN 700 PN10 - L=5000	UN	18039.6
I4763	TUBO FoFo C/FLANGE E PONTA DN 700 PN10 - L=5500	UN	19345.32
I4764	TUBO FoFo C/FLANGE E PONTA DN 700 PN10 - L=6000	UN	21439.96
I4765	TUBO FoFo C/FLANGE E PONTA DN 700 PN10 - L=6500	UN	21804.9
I4766	TUBO FoFo C/FLANGE E PONTA DN 700 PN10 - L=6800	UN	22026.7
I6677	TUBO FoFo C/FLANGE E PONTA DN 800 PN10 - L= 500	UN	6882.21
I4767	TUBO FoFo C/FLANGE E PONTA DN 800 PN10 - L=1000	UN	9252.72
I4768	TUBO FoFo C/FLANGE E PONTA DN 800 PN10 - L=1500	UN	10823.76
I4769	TUBO FoFo C/FLANGE E PONTA DN 800 PN10 - L=2000	UN	12394.07
I4770	TUBO FoFo C/FLANGE E PONTA DN 800 PN10 - L=2500	UN	12127.58
I4771	TUBO FoFo C/FLANGE E PONTA DN 800 PN10 - L=3000	UN	15539.64
I4772	TUBO FoFo C/FLANGE E PONTA DN 800 PN10 - L=3500	UN	17020.99
I4773	TUBO FoFo C/FLANGE E PONTA DN 800 PN10 - L=4000	UN	18685.32
I4774	TUBO FoFo C/FLANGE E PONTA DN 800 PN10 - L=4500	UN	20258.15
I4775	TUBO FoFo C/FLANGE E PONTA DN 800 PN10 - L=5000	UN	21830.94
I4776	TUBO FoFo C/FLANGE E PONTA DN 800 PN10 - L=5500	UN	23400.99
I4777	TUBO FoFo C/FLANGE E PONTA DN 800 PN10 - L=6000	UN	25924.65
I4778	TUBO FoFo C/FLANGE E PONTA DN 800 PN10 - L=6500	UN	25924.65
I4779	TUBO FoFo C/FLANGE E PONTA DN 800 PN10 - L=6800	UN	26638.74
I6678	TUBO FoFo C/FLANGE E PONTA DN 900 PN10 - L= 500	UN	10479.71
I4780	TUBO FoFo C/FLANGE E PONTA DN 900 PN10 - L=1000	UN	13494.56
I4781	TUBO FoFo C/FLANGE E PONTA DN 900 PN10 - L=1500	UN	15695.19
I4782	TUBO FoFo C/FLANGE E PONTA DN 900 PN10 - L=2000	UN	17895.86
I4783	TUBO FoFo C/FLANGE E PONTA DN 900 PN10 - L=2500	UN	20093.65
I4784	TUBO FoFo C/FLANGE E PONTA DN 900 PN10 - L=3000	UN	22294.25
I4785	TUBO FoFo C/FLANGE E PONTA DN 900 PN10 - L=3500	UN	24481
I4786	TUBO FoFo C/FLANGE E PONTA DN 900 PN10 - L=4000	UN	29692.69
I4787	TUBO FoFo C/FLANGE E PONTA DN 900 PN10 - L=4500	UN	28893.3
I4788	TUBO FoFo C/FLANGE E PONTA DN 900 PN10 - L=5000	UN	31093.94
I4789	TUBO FoFo C/FLANGE E PONTA DN 900 PN10 - L=5500	UN	33291.8
I4790	TUBO FoFo C/FLANGE E PONTA DN 900 PN10 - L=6000	UN	36816.27
I4791	TUBO FoFo C/FLANGE E PONTA DN 900 PN10 - L=6500	UN	37448.41
I4792	TUBO FoFo C/FLANGE E PONTA DN 900 PN10 - L=6800	UN	37827.13
I4793	TUBO FoFo C/FLANGE E PONTA DN 1000 PN10 - L=1000	UN	13494.56
I4794	TUBO FoFo C/FLANGE E PONTA DN 1000 PN10 - L=1500	UN	15695.19
I4795	TUBO FoFo C/FLANGE E PONTA DN 1000 PN10 - L=2000	UN	17895.86
I4796	TUBO FoFo C/FLANGE E PONTA DN 1000 PN10 - L=2500	UN	20093.65
I4797	TUBO FoFo C/FLANGE E PONTA DN 1000 PN10 - L=3000	UN	22294.25
I4798	TUBO FoFo C/FLANGE E PONTA DN 1000 PN10 - L=3500	UN	24481
I4799	TUBO FoFo C/FLANGE E PONTA DN 1000 PN10 - L=4000	UN	26692.69
I4800	TUBO FoFo C/FLANGE E PONTA DN 1000 PN10 - L=4500	UN	28893.3
I6679	TUBO FoFo C/FLANGE E PONTA DN 1000 PN10 - L=500	UN	10267
I4801	TUBO FoFo C/FLANGE E PONTA DN 1000 PN10 - L=5000	UN	31093.94
I4802	TUBO FoFo C/FLANGE E PONTA DN 1000 PN10 - L=5500	UN	33291.8
I4803	TUBO FoFo C/FLANGE E PONTA DN 1000 PN10 - L=6000	UN	36816.27
I4804	TUBO FoFo C/FLANGE E PONTA DN 1000 PN10 - L=6500	UN	37448.41
I4805	TUBO FoFo C/FLANGE E PONTA DN 1000 PN10 - L=6800	UN	37827.13
I6680	TUBO FoFo C/FLANGE E PONTA DN 1200 PN10 - L= 500	UN	13203.2
I4806	TUBO FoFo C/FLANGE E PONTA DN 1200 PN10 - L=1000	UN	18290.46
I4807	TUBO FoFo C/FLANGE E PONTA DN 1200 PN10 - L=1500	UN	21219.5
I4808	TUBO FoFo C/FLANGE E PONTA DN 1200 PN10 - L=2000	UN	24145.8
I4809	TUBO FoFo C/FLANGE E PONTA DN 1200 PN10 - L=2500	UN	27074.88
I4810	TUBO FoFo C/FLANGE E PONTA DN 1200 PN10 - L=3000	UN	30001.18
I4811	TUBO FoFo C/FLANGE E PONTA DN 1200 PN10 - L=3500	UN	32761.05
I4812	TUBO FoFo C/FLANGE E PONTA DN 1200 PN10 - L=4000	UN	35856.47
I4813	TUBO FoFo C/FLANGE E PONTA DN 1200 PN10 - L=4500	UN	38785.55
I4814	TUBO FoFo C/FLANGE E PONTA DN 1200 PN10 - L=5000	UN	41711.83
I4815	TUBO FoFo C/FLANGE E PONTA DN 1200 PN10 - L=5500	UN	44640.87
I4816	TUBO FoFo C/FLANGE E PONTA DN 1200 PN10 - L=6000	UN	49322.44
I4817	TUBO FoFo C/FLANGE E PONTA DN 1200 PN10 - L=6500	UN	50171.9
I4818	TUBO FoFo C/FLANGE E PONTA DN 1200 PN10 - L=6800	UN	50681.55
I8700	TUBO FoFo C/FLANGES DN 400 PN10 - L= 500	UN	1855.02
I3986	TUBO FoFo C/FLANGES DN 1000 PN10 - L= 250	UN	3386.25
I8054	TUBO FoFo CILÍNDRICO P/ ESGOTO DN 80, L = 5800mm	UN	2587.55
I8055	TUBO FoFo CILÍNDRICO P/ ESGOTO DN 100, L = 5800mm	UN	2811.45
I8056	TUBO FoFo CILÍNDRICO P/ ESGOTO DN 150, L = 5800mm	UN	3695.32
I8057	TUBO FoFo CILÍNDRICO P/ ESGOTO DN 200, L = 5800mm	UN	4664.01
I8058	TUBO FoFo CILÍNDRICO P/ ESGOTO DN 250, L = 5800mm	UN	6034.98
I8059	TUBO FoFo CILÍNDRICO P/ ESGOTO DN 300, L = 5800mm	UN	7514.78
I8060	TUBO FoFo CILÍNDRICO P/ ESGOTO DN 350, L = 5800mm	UN	8351.76
I8061	TUBO FoFo CILÍNDRICO P/ ESGOTO DN 400, L = 5800mm	UN	9820.94
I8062	TUBO FoFo CILÍNDRICO P/ ESGOTO DN 450, L = 5800mm	UN	8691.37
I8063	TUBO FoFo CILÍNDRICO P/ ESGOTO DN 500, L = 5800mm	UN	12696.04
I8064	TUBO FoFo CILÍNDRICO P/ ESGOTO DN 600, L = 5800mm	UN	17120.98
I8065	TUBO FoFo CILÍNDRICO P/ ESGOTO DN 700, L = 6800mm	UN	26581.53
I8066	TUBO FoFo CILÍNDRICO P/ ESGOTO DN 800, L = 6800mm	UN	32229.51
I8067	TUBO FoFo CILÍNDRICO P/ ESGOTO DN 900, L = 6800mm	UN	40678.54
I8068	TUBO FoFo CILÍNDRICO P/ ESGOTO DN 1000, L = 6800mm	UN	45837.84
I8069	TUBO FoFo CILÍNDRICO P/ ESGOTO DN 1200, L = 6800mm	UN	58738.47
I8038	TUBO FoFo CILÍNDRICO P/ ÁGUA DN 80, L = 5800mm	UN	2371.38
I8039	TUBO FoFo CILÍNDRICO P/ ÁGUA DN 100, L = 5800mm	UN	2592.99
I8040	TUBO FoFo CILÍNDRICO P/ ÁGUA DN 150, L = 5800mm	UN	3313.95
I8041	TUBO FoFo CILÍNDRICO P/ ÁGUA DN 200, L = 5800mm	UN	4228.95
I8042	TUBO FoFo CILÍNDRICO P/ ÁGUA DN 250, L = 5800mm	UN	5466.08
I8043	TUBO FoFo CILÍNDRICO P/ ÁGUA DN 300, L = 5800mm	UN	6497.9
I8044	TUBO FoFo CILÍNDRICO P/ ÁGUA DN 350, L = 5800mm	UN	7646.03
I8045	TUBO FoFo CILÍNDRICO P/ ÁGUA DN 400, L = 5800mm	UN	8954.8
I8046	TUBO FoFo CILÍNDRICO P/ ÁGUA DN 450, L = 5800mm	UN	10180.43
I8047	TUBO FoFo CILÍNDRICO P/ ÁGUA DN 500, L = 5800mm	UN	11651.15
I8048	TUBO FoFo CILÍNDRICO P/ ÁGUA DN 600, L = 5800mm	UN	15016.24
I8049	TUBO FoFo CILÍNDRICO P/ ÁGUA DN 700, L = 6800mm	UN	29391.39
I8050	TUBO FoFo CILÍNDRICO P/ ÁGUA DN 800, L = 6800mm	UN	34892.13
I8051	TUBO FoFo CILÍNDRICO P/ ÁGUA DN 900, L = 6800mm	UN	43566.53
I8052	TUBO FoFo CILÍNDRICO P/ ÁGUA DN 1000, L = 6800mm	UN	50082.17
I8053	TUBO FoFo CILÍNDRICO P/ ÁGUA DN 1200, L = 6800mm	UN	64920.69
I8536	TUBO FoFo DÚCTIL JGS JE INTEGRAL K-7 P/ ESGOTO DN 80	M	298.47
I8537	TUBO FoFo DÚCTIL JGS JE INTEGRAL K-7 P/ ESGOTO DN 100	M	328.76
I8538	TUBO FoFo DÚCTIL JGS JE INTEGRAL K-7 P/ ESGOTO DN 150	M	428.3
I8539	TUBO FoFo DÚCTIL JGS JE INTEGRAL K-7 P/ ESGOTO DN 200	M	554.53
I8540	TUBO FoFo DÚCTIL JGS JE INTEGRAL K-7 P/ ESGOTO DN 250	M	671.8
I8541	TUBO FoFo DÚCTIL JGS JE INTEGRAL K-7 P/ ESGOTO DN 300	M	866.57
I8542	TUBO FoFo DÚCTIL JGS JE INTEGRAL K-7 P/ ESGOTO DN 350	M	974.58
I8543	TUBO FoFo DÚCTIL JGS JE INTEGRAL K-7 P/ ESGOTO DN 400	M	1127.49
I8544	TUBO FoFo DÚCTIL JGS JE INTEGRAL K-7 P/ ESGOTO DN 450	M	1307.53
I8545	TUBO FoFo DÚCTIL JGS JE INTEGRAL K-7 P/ ESGOTO DN 500	M	1500.1
I8546	TUBO FoFo DÚCTIL JGS JE INTEGRAL K-7 P/ ESGOTO DN 600	M	1932.78
I8547	TUBO FoFo DÚCTIL JGS JE INTEGRAL K-7 P/ ESGOTO DN 700	M	2939.52
I8548	TUBO FoFo DÚCTIL JGS JE INTEGRAL K-7 P/ ESGOTO DN 800	M	3540.53
I8549	TUBO FoFo DÚCTIL JGS JE INTEGRAL K-7 P/ ESGOTO DN 900	M	3992.28
I8550	TUBO FoFo DÚCTIL JGS JE INTEGRAL K-7 P/ ESGOTO DN 1000	M	4596.38
I8551	TUBO FoFo DÚCTIL JGS JE INTEGRAL K-7 P/ ESGOTO DN 1200	M	5935.89
I3208	TUBO FoFo DÚCTIL JGS JE K-7 P/ ÁGUA DN 150	M	356.44
I3209	TUBO FoFo DÚCTIL JGS JE K-7 P/ ÁGUA DN 200	M	462.66
I3210	TUBO FoFo DÚCTIL JGS JE K-7 P/ ÁGUA DN 250	M	580.55
I3211	TUBO FoFo DÚCTIL JGS JE K-7 P/ ÁGUA DN 300	M	699.12
I3212	TUBO FoFo DÚCTIL JGS JE K-7 P/ ÁGUA DN 350	M	809.25
I3213	TUBO FoFo DÚCTIL JGS JE K-7 P/ ÁGUA DN 400	M	929.82
I3214	TUBO FoFo DÚCTIL JGS JE K-7 P/ ÁGUA DN 450	M	1099.31
I3215	TUBO FoFo DÚCTIL JGS JE K-7 P/ ÁGUA DN 500	M	1250.28
I3216	TUBO FoFo DÚCTIL JGS JE K-7 P/ ÁGUA DN 600	M	1644.85
I3217	TUBO FoFo DÚCTIL JGS JE K-7 P/ ÁGUA DN 700	M	2171.99
I3218	TUBO FoFo DÚCTIL JGS JE K-7 P/ ÁGUA DN 800	M	2656.75
I3219	TUBO FoFo DÚCTIL JGS JE K-7 P/ ÁGUA DN 900	M	2977.17
I3220	TUBO FoFo DÚCTIL JGS JE K-7 P/ ÁGUA DN 1000	M	3542.87
I3222	TUBO FoFo DÚCTIL JGS JE K-7 P/ ÁGUA DN 1200	M	4719.03
I7087	TUBO FoFo JTE TRAVADA K-9 DN 300	M	1070.36
I7088	TUBO FoFo JTE TRAVADA K-9 DN 350	M	1288.72
I7089	TUBO FoFo JTE TRAVADA K-9 DN 400	M	1417.64
I7886	TUBO FoFo JTE TRAVADA K-9 DN 500	M	1958.36
I7887	TUBO FoFo JTE TRAVADA K-9 DN 600	M	2635.99
I7090	TUBO FoFo JTE TRAVADA K-9 DN 700	M	4046.35
I7091	TUBO FoFo JTE TRAVADA K-9 DN 800	M	4684.37
I7092	TUBO FoFo JTE TRAVADA K-9 DN 900	M	5346.43
I7093	TUBO FoFo JTE TRAVADA K-9 DN 1000	M	6575.03
I7094	TUBO FoFo JTE TRAVADA K-9 DN 1200	M	8015.87
I7085	TUBO FoFo JTI TRAVADA K-9 DN 250	M	931.67
I7086	TUBO FoFo JTI TRAVADA K-9 DN 300	M	1028.1
I7266	TUBO FoFo PB JE K-9 P/ ESGOTO DN 150	M	456.18
I7267	TUBO FoFo PB JE K-9 P/ ESGOTO DN 200	M	589.45
I7268	TUBO FoFo PB JE K-9 P/ ESGOTO DN 250	M	731.66
I7269	TUBO FoFo PB JE K-9 P/ ESGOTO DN 300	M	905.45
I7270	TUBO FoFo PB JE K-9 P/ ESGOTO DN 350	M	1056.36
I7271	TUBO FoFo PB JE K-9 P/ ESGOTO DN 400	M	1225.21
I7272	TUBO FoFo PB JE K-9 P/ ESGOTO DN 450	M	1401.36
I7273	TUBO FoFo PB JE K-9 P/ ESGOTO DN 500	M	1629.83
I7274	TUBO FoFo PB JE K-9 P/ ESGOTO DN 600	M	2117.54
I7275	TUBO FoFo PB JE K-9 P/ ESGOTO DN 700	M	3352.76
I7279	TUBO FoFo PB JE K-9 P/ ESGOTO DN 800	M	4149.87
I7278	TUBO FoFo PB JE K-9 P/ ESGOTO DN 900	M	4705.08
I7264	TUBO FoFo PB JE K-9 P/ ESGOTO DN 1000	M	5373.82
I7265	TUBO FoFo PB JE K-9 P/ ESGOTO DN 1200	M	6903.59
I7262	TUBO FoFo PB JE K-9 P/ ÁGUA DN 80	M	290.22
I3225	TUBO FoFo PB JE K-9 P/ ÁGUA DN 100	M	307.11
I3226	TUBO FoFo PB JE K-9 P/ ÁGUA DN 150	M	389.22
I3227	TUBO FoFo PB JE K-9 P/ ÁGUA DN 200	M	505.3
I3228	TUBO FoFo PB JE K-9 P/ ÁGUA DN 250	M	654.31
I3229	TUBO FoFo PB JE K-9 P/ ÁGUA DN 300	M	793.51
I3230	TUBO FoFo PB JE K-9 P/ ÁGUA DN 350	M	927.99
I3231	TUBO FoFo PB JE K-9 P/ ÁGUA DN 400	M	1068.98
I3232	TUBO FoFo PB JE K-9 P/ ÁGUA DN 450	M	1296.4
I3233	TUBO FoFo PB JE K-9 P/ ÁGUA DN 500	M	1475.87
I3234	TUBO FoFo PB JE K-9 P/ ÁGUA DN 600	M	1954.73
I3235	TUBO FoFo PB JE K-9 P/ ÁGUA DN 700	M	2478.43
I3236	TUBO FoFo PB JE K-9 P/ ÁGUA DN 800	M	3124.67
I3237	TUBO FoFo PB JE K-9 P/ ÁGUA DN 900	M	3533.19
I3238	TUBO FoFo PB JE K-9 P/ ÁGUA DN 1000	M	4182.2
I3240	TUBO FoFo PB JE K-9 P/ ÁGUA DN 1200	M	5508.1
I10242	TUBO PEAD CORRUGADO SN 4 COM PAREDE ESTRUTURADA - DN/DI 250MM, PAREDE INTERNA LISA - ABNT NBR ISSO 21138	M	65.12
I10243	TUBO PEAD CORRUGADO SN 4 COM PAREDE ESTRUTURADA - DN/DI 300MM, PAREDE INTERNA LISA - ABNT NBR ISSO 21138	M	97.84
I10244	TUBO PEAD CORRUGADO SN 4 COM PAREDE ESTRUTURADA - DN/DI 400MM, PAREDE INTERNA LISA - ABNT NBR ISSO 21138	M	143.13
I10245	TUBO PEAD CORRUGADO SN 4 COM PAREDE ESTRUTURADA - DN/DI 500MM, PAREDE INTERNA LISA - ABNT NBR ISSO 21138	M	227.49
I10246	TUBO PEAD CORRUGADO SN 4 COM PAREDE ESTRUTURADA - DN/DI 600MM, PAREDE INTERNA LISA - ABNT NBR ISSO 21138	M	341.24
I10247	TUBO PEAD CORRUGADO SN 4 COM PAREDE ESTRUTURADA - DN/DI 800MM, PAREDE INTERNA LISA - ABNT NBR ISSO 21138	M	616.12
I10248	TUBO PEAD CORRUGADO SN 4 COM PAREDE ESTRUTURADA - DN/DI 1000MM, PAREDE INTERNA LISA - ABNT NBR ISSO 21138	M	822.4
I10249	TUBO PEAD CORRUGADO SN 4 COM PAREDE ESTRUTURADA - DN/DI 1200MM, PAREDE INTERNA LISA - ABNT NBR ISSO 21138	M	1137.45
I9531	TUBO PEAD CORRUGADO SN 8 COM PAREDE ESTRUTURADA - DN/DI 250MM, PAREDE INTERNA LISA - ABNT NBR ISSO 21138	M	71.78
I9920	TUBO PEAD CORRUGADO SN 8 COM PAREDE ESTRUTURADA - DN/DI 300MM, PAREDE INTERNA LISA - ABNT NBR ISSO 21138	M	101.21
I10135	TUBO PEAD CORRUGADO SN 8 COM PAREDE ESTRUTURADA - DN/DI 400MM, PAREDE INTERNA LISA - ABNT NBR ISSO 21138	M	172.23
I10136	TUBO PEAD CORRUGADO SN 8 COM PAREDE ESTRUTURADA - DN/DI 500MM, PAREDE INTERNA LISA - ABNT NBR ISSO 21138	M	281.03
I10238	TUBO PEAD CORRUGADO SN 8 COM PAREDE ESTRUTURADA - DN/DI 600MM, PAREDE INTERNA LISA - ABNT NBR ISSO 21138	M	392.05
I10241	TUBO PEAD CORRUGADO SN 8 COM PAREDE ESTRUTURADA - DN/DI 800MM, PAREDE INTERNA LISA - ABNT NBR ISSO 21138	M	771.95
I3300	TUBO PEAD DE=140mm PN 10 C/FLANGES TRAMO 12m	UN	663.53
I3301	TUBO PEAD DE=160mm PN 10 C/FLANGES TRAMO 12m	UN	866.12
I3302	TUBO PEAD DE=180mm PN 10 C/FLANGES TRAMO 12m	UN	1095.6
I3303	TUBO PEAD DE=225mm PN 10 C/FLANGES TRAMO 12m	UN	1714.68
I3304	TUBO PEAD DE=250mm PN 10 C/FLANGES TRAMO 12m	UN	2114.36
I3305	TUBO PEAD DE=315mm PN 10 C/FLANGES TRAMO 12m	UN	3343.48
I3306	TUBO PEAD DE=355mm PN 10 C/FLANGES TRAMO 12m	UN	4255.14
I9430	TUBO PEAD SDR 13,6 PN 12,5 DE 110 PARA ÁGUA OU ESGOTO	M	104
I9431	TUBO PEAD SDR 13,6 PN 12,5 DE 160 PARA ÁGUA OU ESGOTO	M	218.4
I9432	TUBO PEAD SDR 13,6 PN 12,5 DE 180 PARA ÁGUA OU ESGOTO	M	276.96
I9433	TUBO PEAD SDR 13,6 PN 12,5 DE 200 PARA ÁGUA OU ESGOTO	M	341.49
I9434	TUBO PEAD SDR 13,6 PN 12,5 DE 225 PARA ÁGUA OU ESGOTO	M	430.78
I9435	TUBO PEAD SDR 13,6 PN 12,5 DE 250 PARA ÁGUA OU ESGOTO	M	532.96
I9436	TUBO PEAD SDR 13,6 PN 12,5 DE 280 PARA ÁGUA OU ESGOTO	UN	667.09
I9437	TUBO PEAD SDR 13,6 PN 12,5 DE 315 PARA ÁGUA OU ESGOTO	M	844.68
I9438	TUBO PEAD SDR 13,6 PN 12,5 DE 355 PARA ÁGUA OU ESGOTO	M	1069.96
I9439	TUBO PEAD SDR 13,6 PN 12,5 DE 400 PARA ÁGUA OU ESGOTO	M	1359.96
I9440	TUBO PEAD SDR 13,6 PN 12,5 DE 450 PARA ÁGUA OU ESGOTO	M	1720.92
I9441	TUBO PEAD SDR 13,6 PN 12,5 DE 500 PARA ÁGUA OU ESGOTO	M	2124.33
I9442	TUBO PEAD SDR 13,6 PN 12,5 DE 560 PARA ÁGUA OU ESGOTO	M	2659.94
I9166	TUBO PEAD SDR 13,6 PN 12,5 DE 63 PARA ÁGUA OU ESGOTO	M	34.24
I9443	TUBO PEAD SDR 13,6 PN 12,5 DE 630 PARA ÁGUA OU ESGOTO	M	3366.1
I9444	TUBO PEAD SDR 13,6 PN 12,5 DE 710 PARA ÁGUA OU ESGOTO	M	4767.48
I9429	TUBO PEAD SDR 13,6 PN 12,5 DE 90 PARA ÁGUA OU ESGOTO	M	69.48
I9364	TUBO PEAD SDR 17 PN 10 DE 110 PARA ÁGUA OU ESGOTO	M	75.22
I9365	TUBO PEAD SDR 17 PN 10 DE 160 PARA ÁGUA OU ESGOTO	M	157.27
I9366	TUBO PEAD SDR 17 PN 10 DE 180 PARA ÁGUA OU ESGOTO	M	224.96
I9367	TUBO PEAD SDR 17 PN 10 DE 200 PARA ÁGUA OU ESGOTO	M	245.49
I9368	TUBO PEAD SDR 17 PN 10 DE 225 PARA ÁGUA OU ESGOTO	M	311.33
I9369	TUBO PEAD SDR 17 PN 10 DE 250 PARA ÁGUA OU ESGOTO	M	434.15
I9370	TUBO PEAD SDR 17 PN 10 DE 280 PARA ÁGUA OU ESGOTO	M	542.13
I9371	TUBO PEAD SDR 17 PN 10 DE 315 PARA ÁGUA OU ESGOTO	M	424.24
I9372	TUBO PEAD SDR 17 PN 10 DE 355 PARA ÁGUA OU ESGOTO	M	539.93
I9373	TUBO PEAD SDR 17 PN 10 DE 400 PARA ÁGUA OU ESGOTO	M	1108.47
I9161	TUBO PEAD SDR 17 PN 10 DE 450 PARA ÁGUA OU ESGOTO	M	1399.15
I9162	TUBO PEAD SDR 17 PN 10 DE 500 PARA ÁGUA OU ESGOTO	M	1728.75
I9163	TUBO PEAD SDR 17 PN 10 DE 560 PARA ÁGUA OU ESGOTO	M	2165.66
I9362	TUBO PEAD SDR 17 PN 10 DE 63 PARA ÁGUA OU ESGOTO	M	28.19
I9164	TUBO PEAD SDR 17 PN 10 DE 630 PARA ÁGUA OU ESGOTO	M	2742.95
I9165	TUBO PEAD SDR 17 PN 10 DE 710 PARA ÁGUA OU ESGOTO	M	3883.33
I9363	TUBO PEAD SDR 17 PN 10 DE 90 PARA ÁGUA OU ESGOTO	M	57.18
I9355	TUBO PEAD SDR 26 PN 6 DE 355 PARA ÁGUA OU ESGOTO	M	580.77
I9356	TUBO PEAD SDR 26 PN 6 DE 400 PARA ÁGUA OU ESGOTO	M	735.94
I9357	TUBO PEAD SDR 26 PN 6 DE 450 PARA ÁGUA OU ESGOTO	M	934.8
I9358	TUBO PEAD SDR 26 PN 6 DE 500 PARA ÁGUA OU ESGOTO	M	1151.93
I9359	TUBO PEAD SDR 26 PN 6 DE 560 PARA ÁGUA OU ESGOTO	M	1442.45
I9360	TUBO PEAD SDR 26 PN 6 DE 630 PARA ÁGUA OU ESGOTO	M	1826.02
I9361	TUBO PEAD SDR 26 PN 6 DE 710 PARA ÁGUA OU ESGOTO	M	2587.65
I9351	TUBO PEAD SDR 32,25 PN 5 DE 500 PARA ÁGUA OU ESGOTO	M	933.26
I9352	TUBO PEAD SDR 32,25 PN 5 DE 560 PARA ÁGUA OU ESGOTO	M	1173.01
I9353	TUBO PEAD SDR 32,25 PN 5 DE 630 PARA ÁGUA OU ESGOTO	M	1346.85
I9354	TUBO PEAD SDR 32,25 PN 5 DE 710 PARA ÁGUA OU ESGOTO	M	2106.92
I10167	TUBO PEAD, PN8, SDR21 PP DN 110	M	188.76
I10168	TUBO PEAD, PN8, SDR21 PP DN 710	M	1544.6
I10169	TUBO PEAD, PN8, SDR21 PP DN 800	M	2483.59
I10170	TUBO PEAD, PN8, SDR21 PP DN 900	M	2664.44
I10171	TUBO PEAD, PN8, SDR21 PP DN 1000	M	2845.28
I10172	TUBO POLIETILENO PN 6 PP DN 100	M	61.94
I10173	TUBO PRFV CL 10 JE FF CLASSE DE RIGIDEZ 5.000 N/M² DN 150	M	887.23
I10174	TUBO PRFV CL 10 JE FF CLASSE DE RIGIDEZ 5.000 N/M² DN 200	M	1016.55
I10175	TUBO PRFV CL 10 JE FF CLASSE DE RIGIDEZ 5.000 N/M² DN 300	M	1275.2
I10176	TUBO PRFV CL 10 JE FF CLASSE DE RIGIDEZ 5.000 N/M² DN 400	M	5345.29
I10177	TUBO PRFV CL 10 JE FF CLASSE DE RIGIDEZ 5.000 N/M² DN 500	M	5515.9
I10178	TUBO PRFV CL 10 JE PB CLASSE DE RIGIDEZ 5.000 N/M² DN 50	M	138.33
I10179	TUBO PRFV CL 10 JE PB CLASSE DE RIGIDEZ 5.000 N/M² DN 100	M	146.39
I6957	TUBO PRFV CL 10 JE PB CLASSE DE RIGIDEZ 5.000 N/m² DN 150	M	166.96
I6958	TUBO PRFV CL 10 JE PB CLASSE DE RIGIDEZ 5.000 N/m² DN 200	M	203.17
I6959	TUBO PRFV CL 10 JE PB CLASSE DE RIGIDEZ 5.000 N/m² DN 250	M	246.4
I6960	TUBO PRFV CL 10 JE PB CLASSE DE RIGIDEZ 5.000 N/m² DN 300	M	345.58
I10180	TUBO PRFV CL 10 JE PF CLASSE DE RIGIDEZ 5.000 N/M² DN 150	M	708.15
I10181	TUBO PRFV CL 10 JE PP CLASSE DE RIGIDEZ 5.000 N/M² DN 100	M	283.24
I10182	TUBO PRFV CL 10 JE PP CLASSE DE RIGIDEZ 5.000 N/M² DN 150	M	359.82
I8983	TUBO PRFV CL 12 JE PB CLASSE DE RIGIDEZ 5.000 N/M2 DN 1000	M	1233.09
I6961	TUBO PRFV CL 12 JE PB CLASSE DE RIGIDEZ 5.000 N/m² DN 150	M	166.96
I6962	TUBO PRFV CL 12 JE PB CLASSE DE RIGIDEZ 5.000 N/m² DN 200	M	203.17
I6963	TUBO PRFV CL 12 JE PB CLASSE DE RIGIDEZ 5.000 N/m² DN 250	M	246.4
I6964	TUBO PRFV CL 12 JE PB CLASSE DE RIGIDEZ 5.000 N/m² DN 300	M	304.81
I8992	TUBO PRFV CL 12 JE PB CLASSE DE RIGIDEZ 5.000 N/m² DN 350	M	364.64
I8993	TUBO PRFV CL 12 JE PB CLASSE DE RIGIDEZ 5.000 N/m² DN 400	M	413.57
I8994	TUBO PRFV CL 12 JE PB CLASSE DE RIGIDEZ 5.000 N/m² DN 450	M	475.24
I8995	TUBO PRFV CL 12 JE PB CLASSE DE RIGIDEZ 5.000 N/m² DN 500	M	477.93
I8996	TUBO PRFV CL 12 JE PB CLASSE DE RIGIDEZ 5.000 N/m² DN 550	M	623.69
I8997	TUBO PRFV CL 12 JE PB CLASSE DE RIGIDEZ 5.000 N/m² DN 600	M	590.13
I8998	TUBO PRFV CL 12 JE PB CLASSE DE RIGIDEZ 5.000 N/m² DN 650	M	737.23
I8999	TUBO PRFV CL 12 JE PB CLASSE DE RIGIDEZ 5.000 N/m² DN 700	M	726.47
I9000	TUBO PRFV CL 12 JE PB CLASSE DE RIGIDEZ 5.000 N/m² DN 750	M	765.21
I9001	TUBO PRFV CL 12 JE PB CLASSE DE RIGIDEZ 5.000 N/m² DN 800	M	866.98
I9002	TUBO PRFV CL 12 JE PB CLASSE DE RIGIDEZ 5.000 N/m² DN 900	M	1038.63
I8984	TUBO PRFV CL 12 JE PB CLASSE DE RIGIDEZ 5.000 N/m² DN 1050	M	1508.25
I8985	TUBO PRFV CL 12 JE PB CLASSE DE RIGIDEZ 5.000 N/m² DN 1100	M	1507.98
I8986	TUBO PRFV CL 12 JE PB CLASSE DE RIGIDEZ 5.000 N/m² DN 1200	M	1695.45
I8987	TUBO PRFV CL 12 JE PB CLASSE DE RIGIDEZ 5.000 N/m² DN 1250	M	2055.23
I8988	TUBO PRFV CL 12 JE PB CLASSE DE RIGIDEZ 5.000 N/m² DN 1300	M	1869.06
I8989	TUBO PRFV CL 12 JE PB CLASSE DE RIGIDEZ 5.000 N/m² DN 1400	M	2248.05
I8990	TUBO PRFV CL 12 JE PB CLASSE DE RIGIDEZ 5.000 N/m² DN 1500	M	2556.78
I8991	TUBO PRFV CL 12 JE PB CLASSE DE RIGIDEZ 5.000 N/m² DN 1600	M	2838.05
I6965	TUBO PRFV CL 16 JE PB CLASSE DE RIGIDEZ 5.000 N/m² DN 150	M	166.96
I6966	TUBO PRFV CL 16 JE PB CLASSE DE RIGIDEZ 5.000 N/m² DN 200	M	203.17
I6967	TUBO PRFV CL 16 JE PB CLASSE DE RIGIDEZ 5.000 N/m² DN 250	M	246.4
I6968	TUBO PRFV CL 16 JE PB CLASSE DE RIGIDEZ 5.000 N/m² DN 300	M	304.81
I9012	TUBO PRFV CL 16 JE PB CLASSE DE RIGIDEZ 5.000 N/m² DN 350	M	365.62
I6969	TUBO PRFV CL 16 JE PB CLASSE DE RIGIDEZ 5.000 N/m² DN 400	M	414.91
I9013	TUBO PRFV CL 16 JE PB CLASSE DE RIGIDEZ 5.000 N/m² DN 450	M	476.83
I6970	TUBO PRFV CL 16 JE PB CLASSE DE RIGIDEZ 5.000 N/m² DN 500	M	502.95
I9014	TUBO PRFV CL 16 JE PB CLASSE DE RIGIDEZ 5.000 N/m² DN 550	M	659.79
I9015	TUBO PRFV CL 16 JE PB CLASSE DE RIGIDEZ 5.000 N/m² DN 600	M	626.17
I9016	TUBO PRFV CL 16 JE PB CLASSE DE RIGIDEZ 5.000 N/m² DN 650	M	783.78
I9017	TUBO PRFV CL 16 JE PB CLASSE DE RIGIDEZ 5.000 N/m² DN 700	M	774.89
I9018	TUBO PRFV CL 16 JE PB CLASSE DE RIGIDEZ 5.000 N/m² DN 750	M	969.11
I9019	TUBO PRFV CL 16 JE PB CLASSE DE RIGIDEZ 5.000 N/m² DN 800	M	927.79
I9020	TUBO PRFV CL 16 JE PB CLASSE DE RIGIDEZ 5.000 N/m² DN 900	M	1115.5
I9003	TUBO PRFV CL 16 JE PB CLASSE DE RIGIDEZ 5.000 N/m² DN 1000	M	1334.12
I9004	TUBO PRFV CL 16 JE PB CLASSE DE RIGIDEZ 5.000 N/m² DN 1050	M	1634.26
I9005	TUBO PRFV CL 16 JE PB CLASSE DE RIGIDEZ 5.000 N/m² DN 1100	M	1514.23
I9006	TUBO PRFV CL 16 JE PB CLASSE DE RIGIDEZ 5.000 N/m² DN 1200	M	1840.25
I9007	TUBO PRFV CL 16 JE PB CLASSE DE RIGIDEZ 5.000 N/m² DN 1250	M	2249.97
I9008	TUBO PRFV CL 16 JE PB CLASSE DE RIGIDEZ 5.000 N/m² DN 1300	M	2031.77
I9009	TUBO PRFV CL 16 JE PB CLASSE DE RIGIDEZ 5.000 N/m² DN 1400	M	2439.2
I9010	TUBO PRFV CL 16 JE PB CLASSE DE RIGIDEZ 5.000 N/m² DN 1500	M	2772.58
I9011	TUBO PRFV CL 16 JE PB CLASSE DE RIGIDEZ 5.000 N/m² DN 1600	M	3123.49
I6971	TUBO PRFV CL 18 JE PB CLASSE DE RIGIDEZ 5.000 N/m² DN 150	M	166.96
I6972	TUBO PRFV CL 18 JE PB CLASSE DE RIGIDEZ 5.000 N/m² DN 200	M	203.17
I6973	TUBO PRFV CL 18 JE PB CLASSE DE RIGIDEZ 5.000 N/m² DN 250	M	246.4
I6974	TUBO PRFV CL 18 JE PB CLASSE DE RIGIDEZ 5.000 N/m² DN 300	M	312.96
I6990	TUBO PRFV CL 20 JE PB CLASSE DE RIGIDEZ 5.000 N/m² DN 600	M	1041.71
I6991	TUBO PRFV CL 20 JE PB CLASSE DE RIGIDEZ 5.000 N/m² DN 700	M	1403.43
I6992	TUBO PRFV CL 20 JE PB CLASSE DE RIGIDEZ 5.000 N/m² DN 800	M	1654.34
I6993	TUBO PRFV CL 20 JE PB CLASSE DE RIGIDEZ 5.000 N/m² DN 900	M	2084.86
I9021	TUBO PRFV CL 6 JE PB CLASSE DE RIGIDEZ 5.000 N/m² DN 300	M	305.05
I9022	TUBO PRFV CL 6 JE PB CLASSE DE RIGIDEZ 5.000 N/m² DN 350	M	364.28
I6975	TUBO PRFV CL 6 JE PB CLASSE DE RIGIDEZ 5.000 N/m² DN 400	M	413.08
I9023	TUBO PRFV CL 6 JE PB CLASSE DE RIGIDEZ 5.000 N/m² DN 450	M	474.5
I6976	TUBO PRFV CL 6 JE PB CLASSE DE RIGIDEZ 5.000 N/m² DN 500	M	461.38
I9024	TUBO PRFV CL 6 JE PB CLASSE DE RIGIDEZ 5.000 N/m² DN 550	M	600.34
I6977	TUBO PRFV CL 6 JE PB CLASSE DE RIGIDEZ 5.000 N/m² DN 600	M	566.34
I3180	TUBO PVC CORRUGADO E PERFURADO DN 100	M	18.75
I3181	TUBO PVC CORRUGADO E PERFURADO DN 150	M	39.22
I6523	TUBO PVC DEFoFo DÚCTIL JEI 1MPa DN 100 (NBR-7665-07/03/07)	M	33.81
I6524	TUBO PVC DEFoFo DÚCTIL JEI 1MPa DN 150 (NBR-7665-07/03/07)	M	67.53
I6525	TUBO PVC DEFoFo DÚCTIL JEI 1MPa DN 200 (NBR-7665-07/03/07)	M	82.29
I6527	TUBO PVC DEFoFo DÚCTIL JEI 1MPa DN 250 (NBR-7665-07/03/07)	M	125.18
I6528	TUBO PVC DEFoFo DÚCTIL JEI 1MPa DN 300 (NBR-7665-07/03/07)	M	177.18
I10184	TUBO PVC DEFoFo DÚCTIL JEI 1MPa DN 350 (NBR-7665-07/03/07)	M	525
I8552	TUBO PVC DEFoFo DÚCTIL JEI 1MPa DN 400 (NBR-7665-01/03/99)	M	530.17
I8553	TUBO PVC DEFoFo DÚCTIL JEI 1MPa DN 500 (NBR-7665-01/03/99)	M	1061.92
I10183	TUBO PVC DEFoFo DÚCTIL JEI 1MPa DN 75 (NBR-7665-07/03/07)	M	15.75
I6203	TUBO PVC ESGOTO PRIMARIO DN 75 (NBR 5688)	M	8.08
I6204	TUBO PVC ESGOTO PRIMARIO DN 150 (NBR 5688)	M	22.24
I6205	TUBO PVC ESGOTO SERIE R JEI DN 100	M	18.09
I6206	TUBO PVC ESGOTO SERIE R JEI DN 150	M	37.64
I10185	TUBO PVC IRRIGA PN 60 DN32 X 6MT	UN	16
I10186	TUBO PVC IRRIGA PN 60 DN50 X 6MT	UN	22.95
I7590	TUBO PVC NERVURADO LEVE DN 154x2m	UN	117.2
I7591	TUBO PVC NERVURADO LEVE DN 154x4m	UN	234.41
I7596	TUBO PVC NERVURADO REFORÇADO DN 200x2m	UN	415.91
I7597	TUBO PVC NERVURADO REFORÇADO DN 200x4m	UN	795.6
I7592	TUBO PVC NERVURADO STANDARD DN 154x2m	UN	165.73
I7593	TUBO PVC NERVURADO STANDARD DN 154x4m	UN	328.26
I7594	TUBO PVC NERVURADO STANDARD DN 206x2m	UN	564.23
I7595	TUBO PVC NERVURADO STANDARD DN 206x4m	UN	1113.6
I3070	TUBO PVC OCRE PAREDE DUPLA JE DN 150(NBR-7362-3)	M	164.06
I3150	TUBO PVC PBA JE CL-12 DN 50 (NBR-5647)	M	7.71
I3151	TUBO PVC PBA JE CL-12 DN 75 (NBR-5647)	M	15.83
I3152	TUBO PVC PBA JE CL-12 DN 100 (NBR-5647)	M	25.87
I3153	TUBO PVC PBA JE CL-15 DN 50 (NBR-5647)	M	11.56
I3154	TUBO PVC PBA JE CL-15 DN 75 (NBR-5647)	M	21.57
I3155	TUBO PVC PBA JE CL-15 DN 100 (NBR-5647)	M	39.04
I3156	TUBO PVC PBA JE CL-20 DN 50 (NBR-5647)	M	14.44
I3157	TUBO PVC PBA JE CL-20 DN 75 (NBR-5647)	M	28.54
I3158	TUBO PVC PBA JE CL-20 DN 100 (NBR-5647)	M	47.29
I3159	TUBO PVC PBA JEI CL-12 DN 50 (NBR-5647)	M	8.75
I3160	TUBO PVC PBA JEI CL-12 DN 75 (NBR-5647)	M	18.8
I3161	TUBO PVC PBA JEI CL-12 DN 100 (NBR-5647)	M	28.47
I3162	TUBO PVC PBA JEI CL-15 DN 50 (NBR-5647)	M	10.18
I3163	TUBO PVC PBA JEI CL-15 DN 75 (NBR-5647)	M	20.72
I3164	TUBO PVC PBA JEI CL-15 DN 100 (NBR-5647)	M	34.23
I3165	TUBO PVC PBA JEI CL-20 DN 50 (NBR-5647)	M	12.95
I3166	TUBO PVC PBA JEI CL-20 DN 75 (NBR-5647)	M	25.9
I3167	TUBO PVC PBA JEI CL-20 DN 100 (NBR-5647)	M	42.55
I6941	TUBO PVC PBS CLASSE CL-12 DN 150	M	63.24
I6942	TUBO PVC PBS CLASSE CL-12 DN 200	M	98.89
I6943	TUBO PVC PBS CLASSE CL-15 DN 150	M	75.12
I6944	TUBO PVC PBS CLASSE CL-15 DN 200	M	118.82
I6948	TUBO PVC PBS CLASSE CL-20 DN 50	M	18.17
I6949	TUBO PVC PBS CLASSE CL-20 DN 75	M	36.35
I6945	TUBO PVC PBS CLASSE CL-20 DN 100	M	59.64
I6946	TUBO PVC PBS CLASSE CL-20 DN 150	M	95.81
I6947	TUBO PVC PBS CLASSE CL-20 DN 200	M	150.62
I10187	TUBO PVC PERFURADO PP DN 75	M	73.9
I6207	TUBO PVC RIGIDO LEVES DN 125	M	12.87
I6208	TUBO PVC RIGIDO LEVES DN 150	M	15.79
I6209	TUBO PVC RIGIDO LEVES DN 200	M	32.39
I6210	TUBO PVC RIGIDO LEVES DN 250	M	43.24
I6211	TUBO PVC RIGIDO LEVES DN 300	M	58.47
I6212	TUBO PVC RIGIDO LEVES DN 400	M	152.27
I6213	TUBO PVC RIGIDO LEVES DN 450	M	173.69
I3062	TUBO PVC RIGIDO OCRE JE DN 100 (NBR-7362)	M	11.27
I3063	TUBO PVC RIGIDO OCRE JE DN 125 (NBR-7362)	M	23.27
I3064	TUBO PVC RIGIDO OCRE JE DN 150 (NBR-7362)	M	24
I3065	TUBO PVC RIGIDO OCRE JE DN 200 (NBR-7362)	M	36.98
I3066	TUBO PVC RIGIDO OCRE JE DN 250 (NBR-7362)	M	63.56
I3067	TUBO PVC RIGIDO OCRE JE DN 300 (NBR-7362)	M	101.95
I3068	TUBO PVC RIGIDO OCRE JE DN 350 (NBR-7362)	M	160.56
I3069	TUBO PVC RIGIDO OCRE JE DN 400 (NBR-7362)	M	171.92
I6950	TUBO PVC RÍGIDO OCRE JEI DN 100 (NBR-7362)	M	13.81
I6951	TUBO PVC RÍGIDO OCRE JEI DN 150 (NBR-7362)	M	28.92
I6952	TUBO PVC RÍGIDO OCRE JEI DN 200 (NBR-7362)	M	43.44
I6953	TUBO PVC RÍGIDO OCRE JEI DN 250 (NBR-7362)	M	74.69
I6954	TUBO PVC RÍGIDO OCRE JEI DN 300 (NBR-7362)	M	119.24
I6955	TUBO PVC RÍGIDO OCRE JEI DN 350 (NBR-7362)	M	160.16
I6956	TUBO PVC RÍGIDO OCRE JEI DN 400 (NBR-7362)	M	195.24
I10188	TUBO PVC-O PP DN 200	M	75.42
I10189	TUBO RPVC CL10 PB DN 75	M	115.5
I10190	TUBO RPVC CL10 PB DN 100	M	149.34
I10191	TUBO RPVC CL10 PB DN 150	M	154.35
I10192	TUBO RPVC CL10 PF DN 75	M	219.28
I10193	TUBO RPVC CL10 PF DN 100	M	251.18
I10194	TUBO RPVC CL10 PF DN 150	M	314.99
I10195	TUBO RPVC CL10 PP DN 25	M	81.9
I10196	TUBO RPVC CL10 PP DN 50	M	170.1
I10197	TUBO RPVC CL10 PP DN 75	M	180.75
I10198	TUBO RPVC CL10 PP DN 100	M	191.4
I6321	UNIDADE DE PRÉ-TRATAMENTO EM FIBRA E ELEVATÓRIA SEM CONJUNTO MOTOBOMBA CAPACIDADE 24 a 36 m3/DIA	UN	88775.38
I6322	UNIDADE DE PRÉ-TRATAMENTO EM FIBRA E ELEVATÓRIA SEM CONJUNTO MOTOBOMBA CAPACIDADE 37 a 65 m3/DIA	UN	89028.42
I6323	UNIDADE DE PRÉ-TRATAMENTO EM FIBRA E ELEVATÓRIA SEM CONJUNTO MOTOBOMBA CAPACIDADE 66 a 96 m3/DIA	UN	85400
I6324	UNIDADE DE PRÉ-TRATAMENTO EM FIBRA E ELEVATÓRIA SEM CONJUNTO MOTOBOMBA CAPACIDADE 97 a 137 m3/DIA	UN	87436.8
I6325	UNIDADE DE PRÉ-TRATAMENTO EM FIBRA E ELEVATÓRIA SEM CONJUNTO MOTOBOMBA CAPACIDADE 138 a 204 m3/DIA	UN	107433.14
I6326	UNIDADE DE PRÉ-TRATAMENTO EM FIBRA E ELEVATÓRIA SEM CONJUNTO MOTOBOMBA CAPACIDADE 205 a 360 m3/DIA	UN	131802.12
I6327	UNIDADE DE PRÉ-TRATAMENTO EM FIBRA E ELEVATÓRIA SEM CONJUNTO MOTOBOMBA CAPACIDADE 361 a 451 m3/DIA	UN	146765.07
I6328	UNIDADE DE PRÉ-TRATAMENTO EM FIBRA E ELEVATÓRIA SEM CONJUNTO MOTOBOMBA CAPACIDADE 452 a 569 m3/DIA	UN	190041.4
I6329	UNIDADE DE PRÉ-TRATAMENTO EM FIBRA E ELEVATÓRIA SEM CONJUNTO MOTOBOMBA CAPACIDADE 570 a 852 m3/DIA	UN	250390.21
I7061	UNIDADE DE PRÉ-TRATAMENTO EM FIBRA E ELEVATÓRIA SEM CONJUNTO MOTOBOMBA CAPACIDADE 852 A 1428 m³/DIA	UN	329190.46
I2963	UNIÃO P/ POLIETILENO 20	UN	4.52
I5599	VALV. BORB. AWWA MEC/V PORCA VIAJ. DN 600 PN16	UN	11358.62
I5687	VALV.RET. PORT. UNICA FLANGE C/BY-PASS DN 50 PN16	UN	751.55
I5688	VALV.RET. PORT. UNICA FLANGE C/BY-PASS DN 75 PN16	UN	905.3
I5689	VALV.RET. PORT. UNICA FLANGE C/BY-PASS DN 100 PN16	UN	1024.62
I5690	VALV.RET. PORT. UNICA FLANGE C/BY-PASS DN 150 PN16	UN	2060.3
I5679	VALV.RET. PORT. UNICA FLANGE C/BY-PASS DN 200 PN10	UN	3054.18
I5691	VALV.RET. PORT. UNICA FLANGE C/BY-PASS DN 200 PN16	UN	3054.18
I5680	VALV.RET. PORT. UNICA FLANGE C/BY-PASS DN 250 PN10	UN	4947.19
I5692	VALV.RET. PORT. UNICA FLANGE C/BY-PASS DN 250 PN16	UN	4947.19
I5681	VALV.RET. PORT. UNICA FLANGE C/BY-PASS DN 300 PN10	UN	7338.38
I5693	VALV.RET. PORT. UNICA FLANGE C/BY-PASS DN 300 PN16	UN	6931.38
I5683	VALV.RET. PORT. UNICA FLANGE C/BY-PASS DN 400 PN10	UN	10484.81
I5695	VALV.RET. PORT. UNICA FLANGE C/BY-PASS DN 400 PN16	UN	10484.81
I5707	VALV.RET.PORT. UNICA SIMPLES EXTREM.FF DN 50 PN16	UN	797.24
I5708	VALV.RET.PORT. UNICA SIMPLES EXTREM.FF DN 75 PN16	UN	799.69
I5709	VALV.RET.PORT. UNICA SIMPLES EXTREM.FF DN 100 PN16	UN	1070.03
I5710	VALV.RET.PORT. UNICA SIMPLES EXTREM.FF DN 150 PN16	UN	2025.43
I5699	VALV.RET.PORT. UNICA SIMPLES EXTREM.FF DN 200 PN10	UN	3033.66
I5711	VALV.RET.PORT. UNICA SIMPLES EXTREM.FF DN 200 PN16	UN	3033.66
I5700	VALV.RET.PORT. UNICA SIMPLES EXTREM.FF DN 250 PN10	UN	4696.65
I5712	VALV.RET.PORT. UNICA SIMPLES EXTREM.FF DN 250 PN16	UN	8393.05
I5701	VALV.RET.PORT. UNICA SIMPLES EXTREM.FF DN 300 PN10	UN	8775.99
I5713	VALV.RET.PORT. UNICA SIMPLES EXTREM.FF DN 300 PN16	UN	8775.99
I5703	VALV.RET.PORT. UNICA SIMPLES EXTREM.FF DN 400 PN10	UN	6943.06
I5715	VALV.RET.PORT. UNICA SIMPLES EXTREM.FF DN 400 PN16	UN	6943.06
I5734	VALVULA ANTECIPADORA DE ONDAS PN16 2" - COMPLETA	UN	4452.06
I5735	VALVULA ANTECIPADORA DE ONDAS PN16 3" - COMPLETA	UN	4954.32
I5736	VALVULA ANTECIPADORA DE ONDAS PN16 4" - COMPLETA	UN	5627.38
I5737	VALVULA ANTECIPADORA DE ONDAS PN16 6" - COMPLETA	UN	6850.53
I10199	VALVULA BORBOLETA BI-EXCENTRICA COM FLANGES DN 50	UN	3991.56
I10200	VALVULA BORBOLETA BI-EXCENTRICA COM FLANGES DN 75	UN	3790
I10203	VALVULA BORBOLETA BI-EXCENTRICA FLANGEADA COM ATUADOR ELETRICO DN 800	UN	55573.4
I10201	VALVULA BORBOLETA BI-EXCÊNTRICA FLANGEADA COM ATUADOR ELETRICO DN 300	UN	13736.28
I10202	VALVULA BORBOLETA BI-EXCÊNTRICA FLANGEADA COM ATUADOR ELETRICO DN 500	UN	37239.15
I8701	VALVULA BORBOLETA COM BOIA DN 50	UN	1019.29
I8702	VALVULA BORBOLETA COM BOIA DN 100	UN	1036.64
I5608	VALVULA BORBOLETA COM BOIA DN 200	UN	4115.14
I5609	VALVULA BORBOLETA COM BOIA DN 250	UN	5553.28
I5610	VALVULA BORBOLETA COM BOIA DN 300	UN	8258.73
I8703	VALVULA BORBOLETA COM BOIA DN 400	UN	5705.02
I8711	VALVULA BORBOLETA FLANGEADA C VOLANTE DN 200	UN	3560
I8712	VALVULA BORBOLETA FLANGEADA C VOLANTE DN 250	UN	4644
I8713	VALVULA BORBOLETA FLANGEADA C VOLANTE DN 300	UN	6338
I8714	VALVULA BORBOLETA FLANGEADA C VOLANTE DN 350	UN	6121
I10207	VALVULA BORBOLETA FLANGEADA COM ACIONADOR ELETRICO DN 100	UN	8870.5
I10208	VALVULA BORBOLETA FLANGEADA COM ACIONADOR ELETRICO DN 400	UN	19823.59
I8715	VALVULA BORBOLETA FLANGEADA COM ACIONADOR ELETRICO F F DN 200	UN	11674
I8716	VALVULA BORBOLETA FLANGEADA COM ACIONADOR ELETRICO F F DN 250	UN	15145
I8717	VALVULA BORBOLETA FLANGEADA COM ACIONADOR ELETRICO FoFo DN 300	UN	15955
I10205	VALVULA BORBOLETA FLANGEADA DN 100	UN	2297.7
I8704	VALVULA BORBOLETA FLANGEADA DN 200	UN	3560
I8705	VALVULA BORBOLETA FLANGEADA DN 250	UN	4644
I8706	VALVULA BORBOLETA FLANGEADA DN 300	UN	6338
I8707	VALVULA BORBOLETA FLANGEADA DN 350	UN	11338
I8708	VALVULA BORBOLETA FLANGEADA DN 400	UN	11510
I8709	VALVULA BORBOLETA FLANGEADA DN 500	UN	18318
I10206	VALVULA BORBOLETA FLANGEADA DN 500MM	UN	20603.91
I8710	VALVULA BORBOLETA FLANGEADA DN 600	UN	18971
I10204	VALVULA BORBOLETA FLANGEADA DN 80	UN	1450
I10209	VALVULA BORBOLETA TIPO LUG COM FLANGES E ALAVANCA DN 100	UN	553.32
I10210	VALVULA COM CONTROLE PROPORCIONAL - APLICAÇÃO ÁGUA OU AR COMPRIMIDO	UN	1792.57
I5759	VALVULA CONTROLADORA NÍVEL MÁX. C/ FLUTUADOR DN 200	UN	9221
I5760	VALVULA CONTROLADORA NÍVEL MÁX. C/ FLUTUADOR DN 250	UN	13728
I5761	VALVULA CONTROLADORA NÍVEL MÁX. C/ FLUTUADOR DN 300	UN	21490
I10213	VALVULA CORTA CHAMAS C/ QUEIMADOR C/FLANGE DN 50	UN	5197.5
I10214	VALVULA CORTA CHAMAS DE FINAL DE LINHA C/FLANGE 2"	UN	9450
I10215	VALVULA CORTA CHAMAS DE FINAL DE LINHA C/FLANGE 3"	UN	11125
I5738	VALVULA DE ALÍVIO DN 2" COMPLETA	UN	2405
I5739	VALVULA DE ALÍVIO DN 3" COMPLETA	UN	2872
I10216	VALVULA DE BLOQUEIO MANUAL TIPO BORBOLETA WAFER 3” DISCO EM INOX E CORPO EM FOFO	UN	269.85
I10219	VALVULA DE ESFERA EXCENTRICA COM ATUADOR ELETRO-MECÂNICO DN 500 PN10	UN	79142.25
I10217	VALVULA DE ESFERA EXCÊNTRICA COM ATUADOR ELETRO-MECÂNICO DN 350 PN10	UN	50018.43
I10218	VALVULA DE ESFERA EXCÊNTRICA COM ATUADOR ELETRO-MECÂNICO DN 400 PN10	UN	63479.61
I10220	VALVULA DE GAVETA AÇO INOX 304 C/ FLANGES DN 50	UN	2078.75
I5619	VALVULA DE PE C/ CRIVO COM FLANGE DN 75 PN16	UN	630.33
I5620	VALVULA DE PE C/ CRIVO COM FLANGE DN 100 PN16	UN	745.87
I5621	VALVULA DE PE C/ CRIVO COM FLANGE DN 150 PN16	UN	869.01
I5611	VALVULA DE PE C/ CRIVO COM FLANGE DN 200 PN10	UN	1148.41
I5622	VALVULA DE PE C/ CRIVO COM FLANGE DN 200 PN16	UN	1263.23
I5612	VALVULA DE PE C/ CRIVO COM FLANGE DN 250 PN10	UN	1951.06
I5623	VALVULA DE PE C/ CRIVO COM FLANGE DN 250 PN16	UN	2146.19
I5613	VALVULA DE PE C/ CRIVO COM FLANGE DN 300 PN10	UN	2566.72
I5624	VALVULA DE PE C/ CRIVO COM FLANGE DN 300 PN16	UN	2823.37
I5614	VALVULA DE PE C/ CRIVO COM FLANGE DN 350 PN10	UN	8512.51
I5625	VALVULA DE PE C/ CRIVO COM FLANGE DN 350 PN16	UN	9363.64
I5615	VALVULA DE PE C/ CRIVO COM FLANGE DN 400 PN10	UN	8597.75
I5626	VALVULA DE PE C/ CRIVO COM FLANGE DN 400 PN16	UN	9457.52
I5616	VALVULA DE PE C/ CRIVO COM FLANGE DN 450 PN10	UN	12180.08
I5627	VALVULA DE PE C/ CRIVO COM FLANGE DN 450 PN16	UN	13425.56
I5617	VALVULA DE PE C/ CRIVO COM FLANGE DN 500 PN10	UN	12406.47
I5628	VALVULA DE PE C/ CRIVO COM FLANGE DN 500 PN16	UN	13688.51
I5618	VALVULA DE PE C/ CRIVO COM FLANGE DN 600 PN10	UN	16214.38
I5629	VALVULA DE PE C/ CRIVO COM FLANGE DN 600 PN16	UN	17896.21
I5638	VALVULA DE PE C/CRIVO PORT. DUPLA FLANGE DN 75 PN16	UN	764.66
I5639	VALVULA DE PE C/CRIVO PORT. DUPLA FLANGE DN 100 PN16	UN	947.14
I5640	VALVULA DE PE C/CRIVO PORT. DUPLA FLANGE DN 150 PN16	UN	1107.39
I5630	VALVULA DE PE C/CRIVO PORT. DUPLA FLANGE DN 200 PN10	UN	1466.15
I5641	VALVULA DE PE C/CRIVO PORT. DUPLA FLANGE DN 200 PN16	UN	1612.77
I5631	VALVULA DE PE C/CRIVO PORT. DUPLA FLANGE DN 250 PN10	UN	2485
I5642	VALVULA DE PE C/CRIVO PORT. DUPLA FLANGE DN 250 PN16	UN	2733.51
I5632	VALVULA DE PE C/CRIVO PORT. DUPLA FLANGE DN 300 PN10	UN	3899.68
I5643	VALVULA DE PE C/CRIVO PORT. DUPLA FLANGE DN 300 PN16	UN	4427.29
I5633	VALVULA DE PE C/CRIVO PORT. DUPLA FLANGE DN 350 PN10	UN	7116.36
I5644	VALVULA DE PE C/CRIVO PORT. DUPLA FLANGE DN 350 PN16	UN	7827.99
I5634	VALVULA DE PE C/CRIVO PORT. DUPLA FLANGE DN 400 PN10	UN	7274.17
I5645	VALVULA DE PE C/CRIVO PORT. DUPLA FLANGE DN 400 PN16	UN	8001.59
I5635	VALVULA DE PE C/CRIVO PORT. DUPLA FLANGE DN 450 PN10	UN	7593.65
I5646	VALVULA DE PE C/CRIVO PORT. DUPLA FLANGE DN 450 PN16	UN	8379.68
I5636	VALVULA DE PE C/CRIVO PORT. DUPLA FLANGE DN 500 PN10	UN	8453.86
I5647	VALVULA DE PE C/CRIVO PORT. DUPLA FLANGE DN 500 PN16	UN	9195.41
I5637	VALVULA DE PE C/CRIVO PORT. DUPLA FLANGE DN 600 PN10	UN	11078.98
I5648	VALVULA DE PE C/CRIVO PORT. DUPLA FLANGE DN 600 PN16	UN	12161.66
I5649	VALVULA DE PÉ COM CRIVO EM BRONZE 2"	UN	165.31
I5650	VALVULA DE PÉ COM CRIVO EM BRONZE 3"	UN	385.75
I6055	VALVULA DE RETENÇÃO HORIZONTAL EM BRONZE 2"	UN	111.44
I6056	VALVULA DE RETENÇÃO HORIZONTAL EM BRONZE 3"	UN	254.36
I5755	VALVULA LIMITADORA DE VAZÃO PN10 4", COMPLETA	UN	6120
I5756	VALVULA LIMITADORA DE VAZÃO PN10 6", COMPLETA	UN	9458
I5757	VALVULA LIMITADORA DE VAZÃO PN10 8", COMPLETA	UN	12291
I5758	VALVULA LIMITADORA DE VAZÃO PN10 10", COMPLETA	UN	2025
I10225	VALVULA REGULADORA DE PRESSÃO DE GÁS C/FLANGES 2"	UN	7575.75
I10224	VALVULA REGULADORA DE PRESSÃO DE GÁS C/FLANGES DN 50	UN	5894
I5749	VALVULA RETENÇÃO DN 100 PN16 FECH. RÁPIDO (CLASAR)	UN	3018
I5750	VALVULA RETENÇÃO DN 150 PN16 FECH. RÁPIDO (CLASAR)	UN	4421
I5751	VALVULA RETENÇÃO DN 200 PN16 FECH. RÁPIDO (CLASAR)	UN	5433
I5752	VALVULA RETENÇÃO DN 250 PN16 FECH. RÁPIDO (CLASAR)	UN	7262
I5753	VALVULA RETENÇÃO DN 300 PN16 FECH. RÁPIDO (CLASAR)	UN	10875
I5754	VALVULA RETENÇÃO DN 400 PN16 FECH. RÁPIDO (CLASAR)	UN	16650
I10227	VALVULA RETENÇÃO FOFO PORT. DUPLA C/FLANGES DN 100 PN10	UN	736
I10228	VALVULA RETENÇÃO FOFO PORT. DUPLA C/FLANGES DN 400 PN10	UN	5665.7
I10229	VALVULA RETENÇÃO FOFO PORT. UNICA SIMPLES EXTREM. FF DN 350 PN10	UN	11313.79
I10230	VALVULA RETENÇÃO FOFO PORT. UNICA SIMPLES EXTREM. FF DN 500 PN10	UN	29220
I10231	VALVULA RETENÇÃO TIPO BOLA DN 150	UN	2480.51
I10222	VALVULA SOLENOIDE DE 1/2"	UN	231
I10223	VALVULA SOLENÓIDE DE 2"	UN	540.16
I10232	VENTOSA DE 3/4" DUPLA FUNCAO	UN	27.81
I5719	VENTOSA SIMPLES C/ FLANGES DN 50 PN25	UN	615.07
I5720	VENTOSA SIMPLES C/ ROSCA DN 3/4	UN	501.95
I5721	VENTOSA SIMPLES C/ ROSCA DN 1	UN	493.43
I5722	VENTOSA SIMPLES C/ ROSCA DN 1 1/2	UN	476.91
I5723	VENTOSA SIMPLES C/ ROSCA DN 1 1/4	UN	476.91
I5724	VENTOSA SIMPLES C/ ROSCA DN 2	UN	464.63
I5729	VENTOSA TRIPLICE FUNÇÃO/FLANGE DN 50 PN25	UN	1254.84
I7329	VENTOSA TRIPLICE FUNÇÃO/FLANGE DN 80 PN25	UN	1703.34
I7328	VENTOSA TRIPLICE FUNÇÃO/FLANGE DN 80 PN10/16	UN	1701.04
I5726	VENTOSA TRIPLICE FUNÇÃO/FLANGE DN 100 PN16	UN	1760.22
I5730	VENTOSA TRIPLICE FUNÇÃO/FLANGE DN 100 PN25	UN	1833.09
I5727	VENTOSA TRIPLICE FUNÇÃO/FLANGE DN 150 PN16	UN	5159.13
I5731	VENTOSA TRIPLICE FUNÇÃO/FLANGE DN 150 PN25	UN	5257.4
I5725	VENTOSA TRIPLICE FUNÇÃO/FLANGE DN 200 PN10	UN	4913.46
I5728	VENTOSA TRIPLICE FUNÇÃO/FLANGE DN 200 PN16	UN	4993.37
I5732	VENTOSA TRIPLICE FUNÇÃO/FLANGE DN 200 PN25	UN	5520.27
I10233	VENTOSA TRÍPLICE FUNÇÃO DE ALTO DESEMPENHO FOFO DN 50	UN	2497.51
I10234	VENTOSA TRÍPLICE FUNÇÃO DE ALTO DESEMPENHO FOFO DN 100	UN	3617.5
I10235	VENTOSA TRÍPLICE FUNÇÃO DE ALTO DESEMPENHO FOFO DN 200	UN	4855
I7471	VOLANTE EM FERRO DÚCTIL COM CUNHA METÁLICA 18	UN	260.14
I7472	VOLANTE EM FERRO DÚCTIL COM CUNHA METÁLICA 21	UN	366.96
I7473	VOLANTE EM FERRO DÚCTIL COM CUNHA METÁLICA 23	UN	529.26
I7077	VÁLVULA BORBOLETA COM BÓIA DN 150	UN	2434.35
I7304	VÁLVULA BORBOLETA FLANGEADA C/ MECANISMO C+CABEÇOTE DN 75 N16	UN	4796.36
I7280	VÁLVULA BORBOLETA FLANGEADA C/ MECANISMO C+CABEÇOTE DN 100 N16	UN	5901.95
I7285	VÁLVULA BORBOLETA FLANGEADA C/ MECANISMO C+CABEÇOTE DN 150 N16	UN	6096.7
I7286	VÁLVULA BORBOLETA FLANGEADA C/ MECANISMO C+CABEÇOTE DN 200 N10	UN	6909.58
I7287	VÁLVULA BORBOLETA FLANGEADA C/ MECANISMO C+CABEÇOTE DN 200 N16	UN	7242.86
I7288	VÁLVULA BORBOLETA FLANGEADA C/ MECANISMO C+CABEÇOTE DN 250 N10	UN	9044.28
I7289	VÁLVULA BORBOLETA FLANGEADA C/ MECANISMO C+CABEÇOTE DN 250 N16	UN	9086.61
I7290	VÁLVULA BORBOLETA FLANGEADA C/ MECANISMO C+CABEÇOTE DN 300 N10	UN	9489.28
I7291	VÁLVULA BORBOLETA FLANGEADA C/ MECANISMO C+CABEÇOTE DN 300 N16	UN	10277.96
I7292	VÁLVULA BORBOLETA FLANGEADA C/ MECANISMO C+CABEÇOTE DN 350 N10	UN	11750.08
I7293	VÁLVULA BORBOLETA FLANGEADA C/ MECANISMO C+CABEÇOTE DN 350 N16	UN	12430.15
I7294	VÁLVULA BORBOLETA FLANGEADA C/ MECANISMO C+CABEÇOTE DN 400 N10	UN	13855.35
I7295	VÁLVULA BORBOLETA FLANGEADA C/ MECANISMO C+CABEÇOTE DN 400 N16	UN	15558.35
I7296	VÁLVULA BORBOLETA FLANGEADA C/ MECANISMO C+CABEÇOTE DN 450 N10	UN	15828.15
I7297	VÁLVULA BORBOLETA FLANGEADA C/ MECANISMO C+CABEÇOTE DN 450 N16	UN	17730.29
I7298	VÁLVULA BORBOLETA FLANGEADA C/ MECANISMO C+CABEÇOTE DN 500 N10	UN	18037.12
I7299	VÁLVULA BORBOLETA FLANGEADA C/ MECANISMO C+CABEÇOTE DN 500 N16	UN	18164.15
I7300	VÁLVULA BORBOLETA FLANGEADA C/ MECANISMO C+CABEÇOTE DN 600 N10	UN	20829.96
I7301	VÁLVULA BORBOLETA FLANGEADA C/ MECANISMO C+CABEÇOTE DN 600 N16	UN	21565.16
I7302	VÁLVULA BORBOLETA FLANGEADA C/ MECANISMO C+CABEÇOTE DN 700 N10	UN	30799.02
I7303	VÁLVULA BORBOLETA FLANGEADA C/ MECANISMO C+CABEÇOTE DN 700 N16	UN	33883.2
I7305	VÁLVULA BORBOLETA FLANGEADA C/ MECANISMO C+CABEÇOTE DN 750 N10	UN	28833.03
I7306	VÁLVULA BORBOLETA FLANGEADA C/ MECANISMO C+CABEÇOTE DN 750 N16	UN	34465.24
I7307	VÁLVULA BORBOLETA FLANGEADA C/ MECANISMO C+CABEÇOTE DN 800 N10	UN	36745.26
I7308	VÁLVULA BORBOLETA FLANGEADA C/ MECANISMO C+CABEÇOTE DN 800 N16	UN	36885.26
I7309	VÁLVULA BORBOLETA FLANGEADA C/ MECANISMO C+CABEÇOTE DN 900 N10	UN	45205.81
I7310	VÁLVULA BORBOLETA FLANGEADA C/ MECANISMO C+CABEÇOTE DN 900 N16	UN	45112.01
I7281	VÁLVULA BORBOLETA FLANGEADA C/ MECANISMO C+CABEÇOTE DN 1000 N10	UN	57774.54
I7282	VÁLVULA BORBOLETA FLANGEADA C/ MECANISMO C+CABEÇOTE DN 1000 N16	UN	61928.5
I7283	VÁLVULA BORBOLETA FLANGEADA C/ MECANISMO C+CABEÇOTE DN 1200 N10	UN	76552.1
I7284	VÁLVULA BORBOLETA FLANGEADA C/ MECANISMO C+CABEÇOTE DN 1200 N16	UN	77399.87
I8001	VÁLVULA BORBOLETA FLANGEADA C/ MECANISMO C+VOLANTE DN 200 N10	UN	6636.41
I8002	VÁLVULA BORBOLETA FLANGEADA C/ MECANISMO C+VOLANTE DN 250 N10	UN	8806.44
I8003	VÁLVULA BORBOLETA FLANGEADA C/ MECANISMO C+VOLANTE DN 300 N10	UN	9182.35
I8004	VÁLVULA BORBOLETA FLANGEADA C/ MECANISMO C+VOLANTE DN 350 N10	UN	11445.91
I8005	VÁLVULA BORBOLETA FLANGEADA C/ MECANISMO C+VOLANTE DN 400 N10	UN	13581.19
I8006	VÁLVULA BORBOLETA FLANGEADA C/ MECANISMO C+VOLANTE DN 450 N10	UN	15544.29
I8007	VÁLVULA BORBOLETA FLANGEADA C/ MECANISMO C+VOLANTE DN 500 N10	UN	17817.67
I8008	VÁLVULA BORBOLETA FLANGEADA C/ MECANISMO C+VOLANTE DN 600 N10	UN	20576.05
I8009	VÁLVULA BORBOLETA FLANGEADA C/ MECANISMO C+VOLANTE DN 700 N10	UN	30572.58
I8010	VÁLVULA BORBOLETA FLANGEADA C/ MECANISMO C+VOLANTE DN 750 N10	UN	28579.34
I8011	VÁLVULA BORBOLETA FLANGEADA C/ MECANISMO C+VOLANTE DN 800 N10	UN	36484.41
I8012	VÁLVULA BORBOLETA FLANGEADA C/ MECANISMO C+VOLANTE DN 900 N10	UN	44896.81
I8013	VÁLVULA BORBOLETA FLANGEADA C/ MECANISMO C+VOLANTE DN 1000 N10	UN	57036.6
I8014	VÁLVULA BORBOLETA FLANGEADA C/ MECANISMO C+VOLANTE DN 1200 N10	UN	76430.62
I7327	VÁLVULA BORBOLETA FLANGEADA C/ MECANISMO K+CABEÇOTE DN 75 N16	UN	15368.48
I7311	VÁLVULA BORBOLETA FLANGEADA C/ MECANISMO K+CABEÇOTE DN 100 N16	UN	16008.81
I7312	VÁLVULA BORBOLETA FLANGEADA C/ MECANISMO K+CABEÇOTE DN 150 N16	UN	16927.25
I7313	VÁLVULA BORBOLETA FLANGEADA C/ MECANISMO K+CABEÇOTE DN 200 N10	UN	16671.18
I7314	VÁLVULA BORBOLETA FLANGEADA C/ MECANISMO K+CABEÇOTE DN 200 N16	UN	17029.39
I7315	VÁLVULA BORBOLETA FLANGEADA C/ MECANISMO K+CABEÇOTE DN 250 N10	UN	17969.54
I7316	VÁLVULA BORBOLETA FLANGEADA C/ MECANISMO K+CABEÇOTE DN 250 N16	UN	18394.85
I7317	VÁLVULA BORBOLETA FLANGEADA C/ MECANISMO K+CABEÇOTE DN 300 N10	UN	19655.28
I7318	VÁLVULA BORBOLETA FLANGEADA C/ MECANISMO K+CABEÇOTE DN 300 N16	UN	21798.6
I7319	VÁLVULA BORBOLETA FLANGEADA C/ MECANISMO K+CABEÇOTE DN 350 N10	UN	25698
I7320	VÁLVULA BORBOLETA FLANGEADA C/ MECANISMO K+CABEÇOTE DN 350 N16	UN	28238.77
I7321	VÁLVULA BORBOLETA FLANGEADA C/ MECANISMO K+CABEÇOTE DN 400 N10	UN	32901.5
I7322	VÁLVULA BORBOLETA FLANGEADA C/ MECANISMO K+CABEÇOTE DN 400 N16	UN	32615.43
I7323	VÁLVULA BORBOLETA FLANGEADA C/ MECANISMO K+CABEÇOTE DN 450 N10	UN	34876.44
I7324	VÁLVULA BORBOLETA FLANGEADA C/ MECANISMO K+CABEÇOTE DN 450 N16	UN	32816.44
I7325	VÁLVULA BORBOLETA FLANGEADA C/ MECANISMO K+CABEÇOTE DN 500 N10	UN	40348.23
I7326	VÁLVULA BORBOLETA FLANGEADA C/ MECANISMO K+CABEÇOTE DN 600 N10	UN	53707.72
I8015	VÁLVULA BORBOLETA FLANGEADA C/ MECANISMO K+VOLANTE DN 75 N16	UN	15195.67
I8016	VÁLVULA BORBOLETA FLANGEADA C/ MECANISMO K+VOLANTE DN 100 N16	UN	15850.4
I8017	VÁLVULA BORBOLETA FLANGEADA C/ MECANISMO K+VOLANTE DN 150 N16	UN	16991.21
I8018	VÁLVULA BORBOLETA FLANGEADA C/ MECANISMO K+VOLANTE DN 200 N16	UN	16884.14
I8019	VÁLVULA BORBOLETA FLANGEADA C/ MECANISMO K+VOLANTE DN 250 N16	UN	18739.91
I8020	VÁLVULA BORBOLETA FLANGEADA C/ MECANISMO K+VOLANTE DN 300 N16	UN	21822.61
I8021	VÁLVULA BORBOLETA FLANGEADA C/ MECANISMO K+VOLANTE DN 350 N16	UN	28347.88
I8022	VÁLVULA BORBOLETA FLANGEADA C/ MECANISMO K+VOLANTE DN 400 N16	UN	32588.03
I8023	VÁLVULA BORBOLETA FLANGEADA C/ MECANISMO K+VOLANTE DN 450 N16	UN	32988.02
I8718	VÁLVULA BORBOLETA FLANGEADA COM ACIONADOR ELÉTRICO FoFo DN 350	UN	21548
I8719	VÁLVULA BORBOLETA FLANGEADA COM ACIONADOR ELÉTRICO FoFo DN 400	UN	25376
I8731	VÁLVULA BORBOLETA FLANGEADA, BI-EXCÊNTRICA, EM CORPO DE FERRO NODULAR, ACIONAMENTO MANUAL POR REDUTOR DN 700 PN10	UN	39173
I8724	VÁLVULA BORBOLETA WAFER C/ ALAVANCA DN 100MM	UN	286.74
I8725	VÁLVULA BORBOLETA WAFER C/ ALAVANCA DN 150MM	UN	349.74
I8726	VÁLVULA BORBOLETA WAFER C/ ALAVANCA DN 200MM	UN	592.86
I8720	VÁLVULA BORBOLETA WAFER DN 100	UN	380.42
I8721	VÁLVULA BORBOLETA WAFER DN 150	UN	442.17
I8722	VÁLVULA BORBOLETA WAFER DN 200	UN	479.8
I8723	VÁLVULA BORBOLETA WAFER DN 250	UN	665.95
I8728	VÁLVULA BORBOLETA WAFER, BI-EXCÊNTRICA, EM CORPO DE FERRO NODULAR ACIONAMENTO MANUAL POR REDUTOR DN 400 PN10	UN	25346.91
I8729	VÁLVULA BORBOLETA WAFER, BI-EXCÊNTRICA, EM CORPO DE FERRO NODULAR ACIONAMENTO MANUAL POR REDUTOR DN 500 PN10	UN	35457.48
I8730	VÁLVULA BORBOLETA WAFER, BI-EXCÊNTRICA, EM CORPO DE FERRO NODULAR ACIONAMENTO MANUAL POR REDUTOR DN 600 PN10	UN	46429.88
I8727	VÁLVULA BORBOLETA WAFER, DUPLO EXCÊNTRICO, EM CORPO DE FERRO NODULAR, ACIONAMENTO POR ATUADOR ELÉTRICO/MECÂNICO DN 500 PN10	UN	53286.19
I8732	VÁLVULA CONTROLADORA DE NÍVEL E DE VAZÃO DE RESERVATÓRIO DN 75	UN	7294
I8733	VÁLVULA CONTROLADORA DE NÍVEL MÁXIMO DN 75	UN	2145
I8734	VÁLVULA CONTROLADORA DE NÍVEL MÁXIMO DN 100	UN	2757
I8735	VÁLVULA CONTROLADORA DE NÍVEL MÁXIMO DN 150	UN	4730
I8736	VÁLVULA CONTROLADORA DE NÍVEL MÁXIMO DN 200	UN	9221
I8737	VÁLVULA CONTROLADORA DE NÍVEL MÁXIMO DN 250	UN	13728
I8738	VÁLVULA CONTROLADORA DE NÍVEL MÁXIMO DN 300	UN	21490
I8739	VÁLVULA CONTROLADORA DE NÍVEL MÁXIMO DN 350	UN	42189.66
I10211	VÁLVULA CONTROLADORA DE VAZÃO DN 50	UN	2200
I10212	VÁLVULA CONTROLADORA DE VAZÃO DN 75	UN	2380
I8740	VÁLVULA DE ALTITUDE CONTROLADORA DE NÍVEL DN 50	UN	4307
I8741	VÁLVULA DE ALTITUDE CONTROLADORA DE NÍVEL DN 75	UN	4222
I8742	VÁLVULA DE ALTITUDE CONTROLADORA DE NÍVEL DN 100	UN	5778
I10221	VÁLVULA DE GAVETA FOFO FLANGEADA DN 150	UN	2639.39
I8771	VÁLVULA DE LINHA 3/4"	UN	1560.52
I8753	VÁLVULA FLAP DN 075	UN	1815.35
I8754	VÁLVULA FLAP DN 100	UN	2948.72
I8755	VÁLVULA FLAP DN 150	UN	3066.66
I8756	VÁLVULA FLAP DN 200	UN	3656.41
I8757	VÁLVULA FLAP DN 250	UN	4482.05
I8758	VÁLVULA FLAP DN 300	UN	7666.66
I8759	VÁLVULA FLAP DN 400	UN	9082.05
I8760	VÁLVULA FLAP DN 700	UN	25948.7
I8761	VÁLVULA REDUTORA DE PRESSÃO DN 75	UN	2925
I8762	VÁLVULA REDUTORA DE PRESSÃO DN 100	UN	3262.5
I8763	VÁLVULA REDUTORA DE PRESSÃO DN 150	UN	5032.5
I8764	VÁLVULA REDUTORA DE PRESSÃO DN 200	UN	9079.18
I8765	VÁLVULA REDUTORA DE PRESSÃO DN 250	UN	13331.75
I8766	VÁLVULA REDUTORA DE PRESSÃO DN 300	UN	20855.09
I8767	VÁLVULA REDUTORA DE PRESSÃO DN 350	UN	40058.07
I8772	VÁLVULA REDUTORA DE VÁCUO C/ CAPACIDADE P/500 Lb/Dia 3/4"	UN	1170.4
I10226	VÁLVULA REGULADORA DE PRESSÃO DE GÁS C/FLANGES 3"	UN	9300
I8752	VÁLVULA RETENÇÃO DN 80 PN16 FECH. RÁPIDO (CLASAR)	UN	2812
I5667	VÁLVULA RETENÇÃO PORT. DUPLA DN 50 PN25	UN	593.49
I5668	VÁLVULA RETENÇÃO PORT. DUPLA DN 75 PN25	UN	831.5
I5669	VÁLVULA RETENÇÃO PORT. DUPLA DN 100 PN25	UN	886.24
I5670	VÁLVULA RETENÇÃO PORT. DUPLA DN 150 PN25	UN	2145.8
I5654	VÁLVULA RETENÇÃO PORT. DUPLA DN 200 PN16	UN	938.81
I5671	VÁLVULA RETENÇÃO PORT. DUPLA DN 200 PN25	UN	2449.75
I5655	VÁLVULA RETENÇÃO PORT. DUPLA DN 250 PN16	UN	1442.27
I5672	VÁLVULA RETENÇÃO PORT. DUPLA DN 250 PN25	UN	3283.58
I5656	VÁLVULA RETENÇÃO PORT. DUPLA DN 300 PN16	UN	2235.08
I5673	VÁLVULA RETENÇÃO PORT. DUPLA DN 300 PN25	UN	5687.68
I5657	VÁLVULA RETENÇÃO PORT. DUPLA DN 350 PN16	UN	3366.11
I5674	VÁLVULA RETENÇÃO PORT. DUPLA DN 350 PN25	UN	10384.43
I5658	VÁLVULA RETENÇÃO PORT. DUPLA DN 400 PN16	UN	4391.53
I5675	VÁLVULA RETENÇÃO PORT. DUPLA DN 400 PN25	UN	17116.88
I5651	VÁLVULA RETENÇÃO PORT. DUPLA DN 450 PN10	UN	5462.04
I5659	VÁLVULA RETENÇÃO PORT. DUPLA DN 450 PN16	UN	5488.67
I5652	VÁLVULA RETENÇÃO PORT. DUPLA DN 500 PN10	UN	7176.75
I5660	VÁLVULA RETENÇÃO PORT. DUPLA DN 500 PN16	UN	7204.8
I5677	VÁLVULA RETENÇÃO PORT. DUPLA DN 500 PN25	UN	28443.42
I5653	VÁLVULA RETENÇÃO PORT. DUPLA DN 600 PN10	UN	10375.97
I5661	VÁLVULA RETENÇÃO PORT. DUPLA DN 600 PN16	UN	10499.96
I5678	VÁLVULA RETENÇÃO PORT. DUPLA DN 600 PN25	UN	37495.32
I5662	VÁLVULA RETENÇÃO PORT. DUPLA DN 700 PN16	UN	19980.91
I5663	VÁLVULA RETENÇÃO PORT. DUPLA DN 800 PN16	UN	32856.88
I5664	VÁLVULA RETENÇÃO PORT. DUPLA DN 900 PN16	UN	48544.82
I5665	VÁLVULA RETENÇÃO PORT. DUPLA DN 1000 PN16	UN	67741.9
I5666	VÁLVULA RETENÇÃO PORT. DUPLA DN 1200 PN16	UN	136265.27
I5676	VÁLVULA RETENÇÃO PORT. DUPLA DN 450 PN25	UN	21431.74
I8750	VÁLVULA RETENÇÃO PORTA ÚNICA ANTI-GOLPE FLANGE DN 100 PN16	UN	1521
I8751	VÁLVULA RETENÇÃO PORTA ÚNICA ANTI-GOLPE FLANGE DN 200 PN16	UN	4425
I8743	VÁLVULA RETENÇÃO PORTA ÚNICA C/FLANGES DN 75 P/ESGOTO	UN	1111.14
I8744	VÁLVULA RETENÇÃO PORTA ÚNICA C/FLANGES DN 100 P/ESGOTO	UN	1173.64
I8745	VÁLVULA RETENÇÃO PORTA ÚNICA C/FLANGES DN 150 P/ESGOTO	UN	1936.4
I8746	VÁLVULA RETENÇÃO PORTA ÚNICA C/FLANGES DN 200 P/ESGOTO	UN	3412.13
I8747	VÁLVULA RETENÇÃO PORTA ÚNICA C/FLANGES DN 250 P/ESGOTO	UN	5299.92
I8748	VÁLVULA RETENÇÃO PORTA ÚNICA C/FLANGES DN 300 P/ESGOTO	UN	6289.53
I8749	VÁLVULA RETENÇÃO PORTA ÚNICA C/FLANGES DN 350 P/ESGOTO	UN	7903
I8768	VÁLVULA TIPO LUG COM ALAVANCA DN 150	UN	2581.39
I8769	VÁLVULA TIPO LUG COM ALAVANCA DN 200	UN	3056.9
I8770	VÁLVULA TIPO LUG COM ALAVANCA DN 250	UN	3940.01
I6499	VÁLVULA VENTOSA TRÍPLICE FUNÇÃO P/ ÁGUAS RESIDUAIS/ESGOTO DN 50 mm	UN	4080
I6514	VÁLVULA VENTOSA TRÍPLICE FUNÇÃO P/ ÁGUAS RESIDUAIS/ESGOTO DN 75 mm	UN	6391.78
I6515	VÁLVULA VENTOSA TRÍPLICE FUNÇÃO P/ ÁGUAS RESIDUAIS/ESGOTO DN 100 mm	UN	6982
I6516	VÁLVULA VENTOSA TRÍPLICE FUNÇÃO P/ ÁGUAS RESIDUAIS/ESGOTO DN 150 mm	UN	18593
I6517	VÁLVULA VENTOSA TRÍPLICE FUNÇÃO P/ ÁGUAS RESIDUAIS/ESGOTO DN 200 mm	UN	29528
I8931	ÓCULOS DE PLÁSTICO TRANSPARENTE C/ PROTEÇÃO DE PARTÍCULAS VOLANTES	UN	6.06
I8932	ÓCULOS INCOLOR ANTIEMBAÇANTE	UN	20.6
MATERIAIS FORNECIDOS TUBO ASTM
Insumo	Descrição	Unidade	Valor (R$)
I6170	TUBO CAMISA AÇO CHAPA ASTM A36 1/4" DN 300mm	M	732.9
I6171	TUBO CAMISA AÇO CHAPA ASTM A36 1/4" DN 400mm	M	977.55
I6172	TUBO CAMISA AÇO CHAPA ASTM A36 1/4" DN 500mm	M	1222.2
I9157	TUBO CAMISA AÇO CHAPA ASTM A36 5/16" DN 600mm	M	1861.65
I8085	TUBO CAMISA AÇO CHAPA ASTM A36 5/16" DN 700mm	M	2172.23
I9158	TUBO CAMISA AÇO CHAPA ASTM A36 5/16" DN 800mm	M	2482.2
I9159	TUBO CAMISA AÇO CHAPA ASTM A36 5/16" DN 900mm	M	2793
I8579	TUBO CAMISA AÇO CHAPA ASTM A36 5/16" DN 1000mm	M	3103.19
I9028	TUBO CAMISA AÇO CHAPA ASTM A36 5/16" DN 1200mm	M	3723.82
I8580	TUBO CAMISA AÇO CHAPA ASTM A36 5/16" DN 1500mm	M	4654.78
I8581	TUBO CAMISA AÇO CHAPA ASTM A36 5/16" DN 2000mm	M	6206.37
I9034	TUBO DE ACO CHAPA ASTM A36 1/2" DN 1000mm	M	4413.32
I9035	TUBO DE ACO CHAPA ASTM A36 1/2" DN 1200mm	M	5295.29
I7883	TUBO DE ACO CHAPA ASTM A36 1/2" DN 1400mm COM PONTAS	M	6178.41
I7884	TUBO DE ACO CHAPA ASTM A36 1/2" DN 1600mm COM PONTAS	M	7060.38
I7877	TUBO DE ACO CHAPA ASTM A36 1/4" DN 600mm COM PONTAS	M	1334.53
I7878	TUBO DE ACO CHAPA ASTM A36 1/4" DN 700mm COM PONTAS	M	1556.76
I7879	TUBO DE ACO CHAPA ASTM A36 1/4" DN 800mm COM PONTAS	M	1778.99
I9025	TUBO DE ACO CHAPA ASTM A36 3/16" DN 300mm	M	513.9
I7875	TUBO DE ACO CHAPA ASTM A36 3/16" DN 400mm COM PONTAS	M	684.05
I7876	TUBO DE ACO CHAPA ASTM A36 3/16" DN 500mm COM PONTAS	M	855.35
I9029	TUBO DE ACO CHAPA ASTM A36 3/8" DN 600mm	M	2012.79
I9030	TUBO DE ACO CHAPA ASTM A36 3/8" DN 700mm	M	2347.29
I9031	TUBO DE ACO CHAPA ASTM A36 3/8" DN 800mm	M	2682.95
I9032	TUBO DE ACO CHAPA ASTM A36 3/8" DN 900mm	M	3018.6
I9033	TUBO DE ACO CHAPA ASTM A36 3/8" DN 1000mm	M	3354.26
I7882	TUBO DE ACO CHAPA ASTM A36 3/8" DN 1200mm COM PONTAS	M	4024.42
I9026	TUBO DE ACO CHAPA ASTM A36 5/16" DN 600mm	M	1694.49
I9027	TUBO DE ACO CHAPA ASTM A36 5/16" DN 800mm	M	2259.32
I7880	TUBO DE ACO CHAPA ASTM A36 5/16" DN 900mm COM PONTAS	M	2541.74
I7881	TUBO DE ACO CHAPA ASTM A36 5/16" DN 1000mm COM PONTAS	M	2824.15
I9154	TUBO DE AÇO CHAPA ASTM A36 1/4" DN 300mm COM PONTAS	M	732.56
I9155	TUBO DE AÇO CHAPA ASTM A36 1/4" DN 400mm COM PONTAS	M	978.01
I9156	TUBO DE AÇO CHAPA ASTM A36 1/4" DN 500mm COM PONTAS	M	1222.2
MATERIAIS GÁS
Insumo	Descrição	Unidade	Valor (R$)
G0001	ACOPLADEIRA EXTERNA EM AÇO PARA SOLDA EM TUBOS EM AÇO CARBONO DN 2"	UN	556.86
G0002	ACOPLADEIRA EXTERNA EM AÇO PARA SOLDA EM TUBOS EM AÇO CARBONO DN 3"	UN	645.08
G0003	ACOPLADEIRA EXTERNA EM AÇO PARA SOLDA EM TUBOS EM AÇO CARBONO DN 4"	UN	716.76
G0004	ACOPLADEIRA EXTERNA EM AÇO PARA SOLDA EM TUBOS EM AÇO CARBONO DN 6"	UN	915.24
G0005	ACOPLADEIRA EXTERNA EM AÇO PARA SOLDA EM TUBOS EM AÇO CARBONO DN 8"	UN	1124.75
G0006	ACOPLADEIRA EXTERNA EM AÇO PARA SOLDA EM TUBOS EM AÇO CARBONO DN 10"	UN	1350.81
G0007	ACOPLADEIRA EXTERNA EM AÇO PARA SOLDA EM TUBOS EM AÇO CARBONO DN 12"	UN	1709.19
G0008	ALARGADOR FLUTED 4,5" PARA FURO DIRECIONAL	UN	14588.72
G0009	ALARGADOR FLUTED 6" PARA FURO DIRECIONAL	UN	12737.01
G0010	ALARGADOR FLUTED 8" PARA FURO DIRECIONAL	UN	16162.32
G0011	ALARGADOR FLUTED 10" PARA FURO DIRECIONAL	UN	19798.98
G0012	ALARGADOR FLUTED 12" PARA FURO DIRECIONAL	UN	24786.93
G0013	ALARGADOR FLUTED 14" PARA FURO DIRECIONAL	UN	35821.56
G0014	ALARGADOR FLUTED 16" PARA FURO DIRECIONAL	UN	45155.57
G0015	ALARGADOR FLUTED 18" PARA FURO DIRECIONAL	UN	61828.39
G0016	ALARGADOR FLUTED 20" PARA FURO DIRECIONAL	UN	63773.55
G0018	ALARGADOR SPIRAL 4,5" PARA FURO DIRECIONAL	UN	14588.72
G0019	ALARGADOR SPIRAL 6" PARA FURO DIRECIONAL	UN	20563.15
G0020	ALARGADOR SPIRAL 8" PARA FURO DIRECIONAL	UN	22925.13
G0017	ALARGADOR SPIRAL 10" PARA FURO DIRECIONAL	UN	26259.7
G0021	ALARGADOR SPIRAL 12" PARA FURO DIRECIONAL	UN	31295.59
G0022	ALARGADOR SPIRAL 14" PARA FURO DIRECIONAL	UN	42066.92
G0023	ALARGADOR SPIRAL 16" PARA FURO DIRECIONAL	UN	57417.04
G0024	ALARGADOR SPIRAL 18" PARA FURO DIRECIONAL	UN	65162.95
G0025	ALARGADOR SPIRAL 20" PARA FURO DIRECIONAL	UN	67941.76
G0031	ALARGADOR WING CUTTER OU SIMILAR 36 000 LIBRAS 18" PARA FURO DIRECIONAL COM DESTORCEDOR E ADAPTADOR	UN	37235.97
G0026	ALARGADOR WING CUTTER OU SIMILAR 36.000 LIBRAS 8" PARA FURO DIRECIONAL COM DESTORCEDOR E ADAPTADOR	UN	22091.49
G0027	ALARGADOR WING CUTTER OU SIMILAR 36.000 LIBRAS 10" PARA FURO DIRECIONAL COM DESTORCEDOR E ADAPTADOR	UN	23480.89
G0028	ALARGADOR WING CUTTER OU SIMILAR 36.000 LIBRAS 12" PARA FURO DIRECIONAL COM DESTORCEDOR E ADAPTADOR	UN	24620.2
G0029	ALARGADOR WING CUTTER OU SIMILAR 36.000 LIBRAS 14" PARA FURO DIRECIONAL COM DESTORCEDOR E ADAPTADOR	UN	31817.31
G0030	ALARGADOR WING CUTTER OU SIMILAR 36.000 LIBRAS 16" PARA FURO DIRECIONAL COM DESTORCEDOR E ADAPTADOR	UN	32164.66
G0032	ANEL ESPAÇADOR PARA FLANGE DE DIÂMETRO 2”; MATERIAL: ASTM A516 GR. 60; EXTREMIDADE: FR (FLANGE DE RESSALTO); PADRÃO DIMENSIONAL: N-120	UN	80.75
G0033	ANEL ESPAÇADOR PARA FLANGE DE DIÂMETRO 3”; MATERIAL: ASTM A516 GR. 60; EXTREMIDADE: FR (FLANGE DE RESSALTO); PADRÃO DIMENSIONAL: N-120	UN	135.26
G0034	ANEL ESPAÇADOR PARA FLANGE DE DIÂMETRO 4”; MATERIAL: ASTM A516 GR. 60; EXTREMIDADE: FR (FLANGE DE RESSALTO); PADRÃO DIMENSIONAL: N-120	UN	183.6
G0035	ANEL ESPAÇADOR PARA FLANGE DE DIÂMETRO 6”; MATERIAL: ASTM A516 GR. 60; EXTREMIDADE: FR (FLANGE DE RESSALTO); PADRÃO DIMENSIONAL: N-120	UN	318.39
G0036	ANEL ESPAÇADOR PARA FLANGE DE DIÂMETRO 8”; MATERIAL: ASTM A516 GR. 60; EXTREMIDADE: FR (FLANGE DE RESSALTO); PADRÃO DIMENSIONAL: N-120	UN	553.56
G0037	ANEL ESPAÇADOR PARA FLANGE DE DIÂMETRO 10”; MATERIAL: ASTM A516 GR. 60; EXTREMIDADE: FR (FLANGE DE RESSALTO); PADRÃO DIMENSIONAL: N-120	UN	796.85
G0038	ANEL ESPAÇADOR PARA FLANGE DE DIÂMETRO 12”; MATERIAL: ASTM A516 GR. 60; EXTREMIDADE: FR (FLANGE DE RESSALTO); PADRÃO DIMENSIONAL: N-120	UN	1756.93
G0039	ARGÔNIO	M3	33.08
G0040	BARRA DE POLIETILENO (BASTÃO-MELT STICK) PREENCHIMENTO PARA RECUPERAÇÃO REVESTIMENTO 3LP3, 300MM DE COMPRIMENTO, N-2911, COMPATÍVEL PARA FURO DIRECIONAL E VALA A CÉU ABERTO	UN	135.49
G0041	BARRILHA LEVE	KG	4.3
G0042	BETONITA ATIVADA E DE ALTO DESEMPENHO PARA FURO DIRECIONAL HDD	KG	1.11
G0043	BIOPOLIMERO GAMA XANTANA PARA FURO DIRECIONAL	KG	44.88
G0044	BUJÃO CABEÇA SEXTAVADA 1", 3000#, RO, AFO, NPT,ASTM A105, ANSI B16.11	UN	16.06
G0045	BUJÃO CABEÇA SEXTAVADA 1/2", 3000#, RO, AFO, NPT,ASTM A105, ANSI B16.11	UN	9.65
G0046	BUJÃO CABEÇA SEXTAVADA 3/4", 3000#, RO, AFO, NPT,ASTM A105, ANSI B16.11	UN	11.38
G0047	BUJÃO EM AÇO INOX DE 1" CABEÇA QUADRADA, ANSI 316, NPT, PARA TUBO SCH 40	UN	57.94
G0470	CANTONEIRA EM AÇO ABAS IGUAIS " L" 1 1/2" x 1 1/2" ESPESSURA DE 3/16" PESO NOMINAL 2,68KG/M	KG	5.49
G0048	CAP 1", 3000#, RO, NPT, Gr. WPB, ASTM A105, ANSI B16.11	UN	20.03
G0049	CAP 1/2", 3000#, RO, AFO, NPT, ASTM A105, ANSI B16.11	UN	10.8
G0050	CAP 3/4", 3000#, RO, AFO, NPT,ASTM A105, ANSI B16.11	UN	13.28
G0051	CAP EM PEAD, DN 32mm, ELETROFUSÃO, PE 100, SDR 11, conf. ABNT NBR 14462, EN 1555, ISO 4437	UN	24.52
G0052	CAP EM PEAD, DN 63MM, ELETROFUSÃO, PE 100, SDR 11, conf. ABNT NBR 14462, EN 1555, ISO 4437	UN	40.29
G0053	CAP EM PEAD, DN 90mm, ELETROFUSÃO, PE 100, SDR 11, conf. ABNT NBR 14462, EN 1555, ISO 4437	UN	90.69
G0054	CAP EM PEAD, DN 110mm, ELETROFUSÃO, PE 100, SDR 11, conf. ABNT NBR 14462, EN 1555, ISO 4437	UN	114.29
G0473	COLA POLIESTER	KG	15.35
G0055	COLAR DE DERIVAÇÃO, DE 63mm x 32mm, PEAD, ELETROFUSÃO, PE 100, SDR 11, conf. ABNT NBR 14462, EN 1555, ISO 4437	UN	120.89
G0056	COLAR DE DERIVAÇÃO, DE 63mm x 63mm, PEAD, ELETROFUSÃO, PE 100, SDR 11, conf. ABNT NBR 14462, EN 1555, ISO 4437	UN	112.39
G0057	COLAR DE DERIVAÇÃO, DE 90mm x 32mm, PEAD, ELETROFUSÃO, PE 100, SDR 11, conf. ABNT NBR 14462, EN 1555, ISO 4437	UN	97.64
G0058	COLAR DE DERIVAÇÃO, DE 90mm x 63mm, PEAD, ELETROFUSÃO, PE 100, SDR 11, conf. ABNT NBR 14462, EN 1555, ISO 4437	UN	124.1
G0059	COLAR DE DERIVAÇÃO, DE 110mm x 32mm, PEAD, ELETROFUSÃO, PE 100, SDR 11, conf. ABNT NBR 14462, EN 1555, ISO 4437	UN	99.56
G0060	COLAR DE DERIVAÇÃO, DE 110mm x 63mm, PEAD, ELETROFUSÃO, PE 100, SDR 11, conf. ABNT NBR 14462, EN 1555, ISO 4437	UN	168.7
G0061	COLAR DE DERIVAÇÃO, DE 110mm x 90mm, PEAD, ELETROFUSÃO, PE 100, SDR 11, conf. ABNT NBR 14462, EN 1555, ISO 4437	UN	100.86
G0062	COLAR DE REPARO/SELA DE REPARO, DE 63mm, PEAD, ELETROFUSÃO, PE 100, SDR 11, conf. ABNT NBR 14462, EN 1555, ISO 4437	UN	126.14
G0063	COLAR DE REPARO/SELA DE REPARO, DE 90mm, PEAD, ELETROFUSÃO, PE 100, SDR 11, conf. ABNT NBR 14462, EN 1555, ISO 4437	UN	256.38
G0064	COLAR DE REPARO/SELA DE REPARO, DE 110mm, PEAD, ELETROFUSÃO, PE 100, SDR 11, conf. ABNT NBR 14462, EN 1555, ISO 4437	UN	287.47
G0068	COTOVELO 45º PEAD PE 100 DN 110MM, ELETROFUSÃO, SDR 11, ABNT NBR 14462, EN 1555, ISO 4437	UN	175.51
G0065	COTOVELO 45º PEAD PE 100 DN 32MM, ELETROFUSÃO, SDR 11, ABNT NBR 14462, EN 1555, ISO 4437	UN	31.43
G0066	COTOVELO 45º PEAD PE 100 DN 63MM, ELETROFUSÃO, SDR 11, ABNT NBR 14462, EN 1555, ISO 4437	UN	38.48
G0067	COTOVELO 45º PEAD PE 100 DN 90MM, ELETROFUSÃO, SDR 11, ABNT NBR 14462, EN 1555, ISO 4437	UN	85.01
G0072	COTOVELO 90º PEAD PE 100 DN 110MM, ELETROFUSÃO, SDR 11, ABNT NBR 14462, EN 1555, ISO 4437	UN	175.51
G0069	COTOVELO 90º PEAD PE 100 DN 32MM, ELETROFUSÃO, SDR 11, ABNT NBR 14462, EN 1555, ISO 4437	UN	35.59
G0070	COTOVELO 90º PEAD PE 100 DN 63MM, ELETROFUSÃO, SDR 11, ABNT NBR 14462, EN 1555, ISO 4437	UN	90.76
G0071	COTOVELO 90º PEAD PE 100 DN 90MM, ELETROFUSÃO, SDR 11, ABNT NBR 14462, EN 1555, ISO 4437	UN	87.96
G0073	CURVA 45° RAIO 3D, DN 2”, AC, ASTM A234 Gr.WPB, ANSI B 16.9, PC, SCH 40, SC	UN	31.87
G0074	CURVA 45° RAIO 3D, DN 3”, AC, ASTM A234 Gr.WPB, ANSI B 16.9, PC, SCH 40, SC	UN	182.83
G0075	CURVA 45° RAIO 3D, DN 4”, AC, ASTM A234 Gr.WPB, ANSI B 16.9, PC, SCH 40, SC	UN	286.69
G0076	CURVA 45° RAIO 3D, DN 6”, AC, ASTM A234 Gr.WPB, ANSI B 16.9, PC, SCH 40, SC	UN	595.84
G0077	CURVA 45° RAIO 3D, DN 8”, AC, ASTM A234 Gr.WPB, ANSI B 16.9, PC, SCH 40, SC	UN	873.79
G0078	CURVA 45° RAIO 3D, DN 10”, AC, ASTM A234 Gr.WPB, ANSI B 16.9, PC, SCH 40, SC	UN	1226.15
G0079	CURVA 45° RAIO 3D, DN 12”, AC, ASTM A234 Gr.WPB, ANSI B 16.9, PC, SCH 40, SC	UN	1822.98
G0080	CURVA 45° RAIO 5D, DN 8”, AC, ASTM A234 Gr.WPB, ANSI B 16.9, PC, SCH 40, SC	UN	873.79
G0081	CURVA 45° RAIO 5D, DN 10”, AC, ASTM A234 Gr.WPB, ANSI B 16.9, PC, SCH 40, SC	UN	1226.15
G0082	CURVA 45° RAIO 5D, DN 12”, AC, ASTM A234 Gr.WPB, ANSI B 16.9, PC, SCH 40, SC	UN	1822.98
G0084	CURVA 45° RAIO CURTO, DN 3”, AC, ASTM A234 Gr.WPB, ANSI B 16.9, PC, SCH 40, SC	UN	29.44
G0085	CURVA 45° RAIO CURTO, DN 4”, AC, ASTM A234 Gr.WPB, ANSI B 16.9, PC, SCH 40, SC	UN	46.66
G0086	CURVA 45° RAIO CURTO, DN 6”, AC, ASTM A234 Gr.WPB, ANSI B 16.9, PC, SCH 40, SC	UN	115.89
G0087	CURVA 45° RAIO CURTO, DN 8”, AC, ASTM A234 Gr.WPB, ANSI B 16.9, PC, SCH 40, SC	UN	235.04
G0088	CURVA 45° RAIO CURTO, DN 10”, AC, ASTM A234 Gr.WPB, ANSI B 16.9, PC, SCH 40, SC	UN	421.78
G0089	CURVA 45° RAIO CURTO, DN 12”, AC, ASTM A234 Gr.WPB, ANSI B 16.9, PC, SCH 40, SC	UN	714.49
G0090	CURVA 45° RAIO LONGO, DN 2”, AC, ASTM A234 Gr.WPB, ANSI B 16.9, PC, SCH 40, SC	UN	11.18
G0091	CURVA 45° RAIO LONGO, DN 3”, AC, ASTM A234 Gr.WPB, ANSI B 16.9, PC, SCH 40, SC	UN	26.9
G0092	CURVA 45° RAIO LONGO, DN 4”, AC, ASTM A234 Gr.WPB, ANSI B 16.9, PC, SCH 40, SC	UN	53.9
G0093	CURVA 45° RAIO LONGO, DN 6”, AC, ASTM A234 Gr.WPB, ANSI B 16.9, PC, SCH 40, SC	UN	127.6
G0094	CURVA 45° RAIO LONGO, DN 8”, AC, ASTM A234 Gr.WPB, ANSI B 16.9, PC, SCH 40, SC	UN	239.53
G0095	CURVA 45° RAIO LONGO, DN 10”, AC, ASTM A234 Gr.WPB, ANSI B 16.9, PC, SCH 40, SC	UN	476.73
G0096	CURVA 45° RAIO LONGO, DN 12”, AC, ASTM A234 Gr.WPB, ANSI B 16.9, PC, SCH 40, SC	UN	685.67
G0098	CURVA 90° RAIO 3D, DN 2”, AC, ASTM A234 Gr.WPB, ANSI B 16.9, PC, SCH 40, SC	UN	63.75
G0099	CURVA 90° RAIO 3D, DN 3”, AC, ASTM A234 Gr.WPB, ANSI B 16.9, PC, SCH 40, SC	UN	365.67
G0100	CURVA 90° RAIO 3D, DN 4”, AC, ASTM A234 Gr.WPB, ANSI B 16.9, PC, SCH 40, SC	UN	573.39
G0101	CURVA 90° RAIO 3D, DN 6”, AC, ASTM A234 Gr.WPB, ANSI B 16.9, PC, SCH 40, SC	UN	1191.7
G0102	CURVA 90° RAIO 3D, DN 8”, AC, ASTM A234 Gr.WPB, ANSI B 16.9, PC, SCH 40, SC	UN	1747.59
G0103	CURVA 90° RAIO 3D, DN 10”, AC, ASTM A234 Gr.WPB, ANSI B 16.9, PC, SCH 40, SC	UN	2452.29
G0104	CURVA 90° RAIO 3D, DN 12”, AC, ASTM A234 Gr.WPB, ANSI B 16.9, PC, SCH 40, SC	UN	3645.98
G0097	CURVA 90° RAIO 5D, DN 8", AC, ASTM A234 Gr.WPB, ANSI B 16.9, PC, SCH 40, SC	UN	1747.59
G0105	CURVA 90° RAIO CURTO, DN 1", AC, ASTM A234 Gr.WPB, ANSI B 16.9, PL, SCH 40, SC	UN	8.85
G0107	CURVA 90° RAIO CURTO, DN 2”, AC, ASTM A234 Gr.WPB, ANSI B 16.9, PC, SCH 40, SC	UN	12.11
G0108	CURVA 90° RAIO CURTO, DN 3”, AC, ASTM A234 Gr.WPB, ANSI B 16.9, PC, SCH 40, SC	UN	34.68
G0109	CURVA 90° RAIO CURTO, DN 4”, AC, ASTM A234 Gr.WPB, ANSI B 16.9, PC, SCH 40, SC	UN	59.03
G0110	CURVA 90° RAIO CURTO, DN 6”, AC, ASTM A234 Gr.WPB, ANSI B 16.9, PC, SCH 40, SC	UN	173.07
G0111	CURVA 90° RAIO CURTO, DN 8”, AC, ASTM A234 Gr.WPB, ANSI B 16.9, PC, SCH 40, SC	UN	357.36
G0106	CURVA 90° RAIO CURTO, DN 1.1/2", AC, ASTM A234 Gr.WPB, ANSI B 16.9, PL, SCH 40, SC	UN	10.22
G0112	CURVA 90° RAIO CURTO, DN 10”, AC, ASTM A234 Gr.WPB, ANSI B 16.9, PC, SCH 40, SC	UN	431.29
G0113	CURVA 90° RAIO CURTO, DN 12”, AC, ASTM A234 Gr.WPB, ANSI B 16.9, PC, SCH 40, SC	UN	884.89
G0114	CURVA 90° RAIO LONGO, DN 1", AC, ASTM A234 Gr.WPB, ANSI B 16.9, PL, SCH 40, SC	UN	8.17
G0116	CURVA 90° RAIO LONGO, DN 2”, AC, ASTM A234 Gr.WPB, ANSI B 16.9, PC, SCH 40, SC	UN	18.12
G0117	CURVA 90° RAIO LONGO, DN 3”, AC, ASTM A234 Gr.WPB, ANSI B 16.9, PC, SCH 40, SC	UN	38.95
G0118	CURVA 90° RAIO LONGO, DN 4”, AC, ASTM A234 Gr.WPB, ANSI B 16.9, PC, SCH 40, SC	UN	69.45
G0119	CURVA 90° RAIO LONGO, DN 6”, AC, ASTM A234 Gr.WPB, ANSI B 16.9, PC, SCH 40, SC	UN	173.81
G0120	CURVA 90° RAIO LONGO, DN 8”, AC, ASTM A234 Gr.WPB, ANSI B 16.9, PC, SCH 40, SC	UN	548.25
G0121	CURVA 90° RAIO LONGO, DN 10”, AC, ASTM A234 Gr.WPB, ANSI B 16.9, PC, SCH 40, SC	UN	551.85
G0122	CURVA 90° RAIO LONGO, DN 12”, AC, ASTM A234 Gr.WPB, ANSI B 16.9, PC, SCH 40, SC	UN	1498
G0123	CURVA 90º RAIO 5D, DN 10", AC, ASTM A234 Gr.WPB, ANSI B 16.9, PC, SCH 40, SC	UN	2452.29
G0124	CURVA 90º RAIO 5D, DN 12", AC, ASTM A234 Gr.WPB, ANSI B 16.9, PC, SCH 40, SC	UN	3645.98
G0115	CURVA 90º RAIO LONGO, DN 1.1/2", AC, ASTM A234 Gr.WPB, ANSI B 16.9, PL ,SCH 40, SC	UN	15.3
G0125	DILUENTE PARA TINTA EPOXI	L	62.46
G0126	DISCO DE CORTE DE 7" PARA TUDOS DE AÇO CARBONO	UN	6.59
G0127	DISPERSANTE A BASE DE POLIFOSFATO TENSOATIVADO (TENSOATIVO NÃO-IÔNICO) DESTINADO A REMOÇÃO DE DISPERSÃO DE BENTONITA E ARGILAS NATURAIS E TAMBÉM PARA USO NA PUXADA EM PERFURAÇÃO DIRECIONAL HDD EM SOLOS ARGILOSOS	KG	17.31
G0128	ESCOVA DE AÇO COPO TRANÇADA 4 1/2"	UN	26.64
G0129	ESCOVA DE BRONZE COM CABO DE MADEIRA, PVC OU SIMILAR, COM TRÊS CARREIRAS DE TUFOS, COM CABO CURTO MEDINDO APROXIMADAMENTE ENTRE 10CM A 15CM.	UN	24.25
G0130	ESCOVA MANUAL DE ARAME DE AÇO, COM QUATRO CARREIRAS DE TUFOS, COM CABO CURTO, DE MADEIRA, PVC OU SIMILAR, MEDINDO APROXIMADAMENTE ENTRE 10CM E 15CM, COR NATURAL, AÇO NA COR DOURADA, COM FORMATO RETANGULAR, IDEAL PARA METAIS, UTILIZADA NA PREPARAÇÃO DE SUPERFÍCIES; RASPAGEM. DIMENSÕES: 30CM X 300MM.	UN	6.34
G0131	ESPATULA E MASSADEIRA COM FOLHA DE 5CM A 6CM DE LARGURA COM 1,5MM DE ESPESSURA, COM CABO DE MADEIRA.	UN	8.81
G0133	FIGURA 8 PARA FLANGE DE DIÂMETRO 2”; MATERIAL: ASTM A516 GR. 60; EXTREMIDADE: FR (FLANGE DE RESSALTO); PADRÃO DIMENSIONAL: N-120	UN	112.84
G0134	FIGURA 8 PARA FLANGE DE DIÂMETRO 3”; MATERIAL: ASTM A516 GR. 60; EXTREMIDADE: FR (FLANGE DE RESSALTO); PADRÃO DIMENSIONAL: N-120	UN	191.13
G0135	FIGURA 8 PARA FLANGE DE DIÂMETRO 4”; MATERIAL: ASTM A516 GR. 60; EXTREMIDADE: FR (FLANGE DE RESSALTO); PADRÃO DIMENSIONAL: N-120	UN	256.93
G0136	FIGURA 8 PARA FLANGE DE DIÂMETRO 6”; MATERIAL: ASTM A516 GR. 60; EXTREMIDADE: FR (FLANGE DE RESSALTO); PADRÃO DIMENSIONAL: N-120	UN	531.13
G0137	FIGURA 8 PARA FLANGE DE DIÂMETRO 8”; MATERIAL: ASTM A516 GR. 60; EXTREMIDADE: FR (FLANGE DE RESSALTO); PADRÃO DIMENSIONAL: N-120	UN	933.62
G0132	FIGURA 8 PARA FLANGE DE DIÂMETRO 10”; MATERIAL: ASTM A516 GR. 60; EXTREMIDADE: FR (FLANGE DE RESSALTO); PADRÃO DIMENSIONAL: N-120	UN	1524.3
G0138	FIGURA 8 PARA FLANGE DE DIÂMETRO 12”; MATERIAL: ASTM A516 GR. 60; EXTREMIDADE: FR (FLANGE DE RESSALTO); PADRÃO DIMENSIONAL: N-120	UN	2261.27
G0139	FITA DE SINALIZAÇÃO COM TELA	M	4.83
G0140	FLANGE CEGO DE DIÂMETRO 2”, 150#; PADRÃO: ASME B16.5; MATERIAL: ASTM A105; FACE COM RESSALTO (FR); ACABAMENTO DA FACE: RANHURADO CONCÊNTRICO OU ESPIRALADO 125 µIN – 250 µIN; SCH 40	UN	37.14
G0141	FLANGE CEGO DE DIÂMETRO 3”, 150#; PADRÃO: ASME B16.5; MATERIAL: ASTM A105; FACE COM RESSALTO (FR); ACABAMENTO DA FACE: RANHURADO CONCÊNTRICO OU ESPIRALADO 125 µIN – 250 µIN; SCH 40	UN	65.06
G0142	FLANGE CEGO DE DIÂMETRO 4”, 150#; PADRÃO: ASME B16.5; MATERIAL: ASTM A105; FACE COM RESSALTO (FR); ACABAMENTO DA FACE: RANHURADO CONCÊNTRICO OU ESPIRALADO 125 µIN – 250 µIN; SCH 40	UN	99.81
G0143	FLANGE CEGO DE DIÂMETRO 6”, 150#; PADRÃO: ASME B16.5; MATERIAL: ASTM A105; FACE COM RESSALTO (FR); ACABAMENTO DA FACE: RANHURADO CONCÊNTRICO OU ESPIRALADO 125 µIN – 250 µIN; SCH 40	UN	161.35
G0144	FLANGE CEGO DE DIÂMETRO 8”, 150#; PADRÃO: ASME B16.5; MATERIAL: ASTM A105; FACE COM RESSALTO (FR); ACABAMENTO DA FACE: RANHURADO CONCÊNTRICO OU ESPIRALADO 125 µIN – 250 µIN; SCH 40	UN	370.18
G0145	FLANGE CEGO DE DIÂMETRO 10”, 150#; PADRÃO: ASME B16.5; MATERIAL: ASTM A105; FACE COM RESSALTO (FR); ACABAMENTO DA FACE: RANHURADO CONCÊNTRICO OU ESPIRALADO 125 µIN – 250 µIN; SCH 40	UN	516.81
G0146	FLANGE CEGO DE DIÂMETRO 12”, 150#; PADRÃO: ASME B16.5; MATERIAL: ASTM A105; FACE COM RESSALTO (FR); ACABAMENTO DA FACE: RANHURADO CONCÊNTRICO OU ESPIRALADO 125 µIN – 250 µIN; SCH 40	UN	777.5
G0147	FLANGE CEGO, AÇO CARBONO FORJADO DE 1", RF, ASTM A 105, ASME/ANSI B 16.5,150#, FACE COM ACABAMENTO COM RANHURAS CONCÊNTRICO OU ESPIRALADO 125 µIN – 250 µIN	UN	20.57
G0149	FLANGE CEGO, AÇO CARBONO FORJADO DE 1", RF, ASTM A 105, ASME/ANSI B 16.5,300#, FACE COM ACABAMENTO COM RANHURAS CONCÊNTRICO OU ESPIRALADO 125 µIN – 250 µIN	UN	33.96
G0148	FLANGE CEGO, AÇO CARBONO FORJADO DE 1.1/2", RF, ASTM A 105, ASME/ANSI B 16.5,150#, FACE COM ACABAMENTO COM RANHURAS CONCÊNTRICO OU ESPIRALADO 125 µIN – 250 µIN	UN	28.83
G0150	FLANGE CEGO, AÇO CARBONO FORJADO DE 1.1/2", RF, ASTM A 105, ASME/ANSI B 16.5,300#, FACE COM ACABAMENTO COM RANHURAS CONCÊNTRICO OU ESPIRALADO 125 µIN – 250 µIN	UN	61.58
G0151	FLANGE DE ENCAIXE PARA SOLDA, AÇO CARBONO FORJADO, DN 1", SCH 40, RF, ASTM A 105, ASME/ANSI B 16.5, 150#, FACE COM ACABAMENTO RANHURADO, RANHURAS CONCÊNTRICO OU ESPIRALADO 125 µIN – 250 µIN	UN	33.08
G0153	FLANGE DE ENCAIXE PARA SOLDA, AÇO CARBONO FORJADO, DN 1", SCH 40, RF, ASTM A 105, ASME/ANSI B 16.5, 300#, FACE COM ACABAMENTO RANHURADO, RANHURAS CONCÊNTRICO OU ESPIRALADO 125 µIN – 250 µIN	UN	48.38
G0152	FLANGE DE ENCAIXE PARA SOLDA, AÇO CARBONO FORJADO, DN 1.1/2", SCH 40, RF, ASTM A 105, ASME/ANSI B 16.5, 150#, FACE COM ACABAMENTO RANHURADO, RANHURAS CONCÊNTRICO OU ESPIRALADO 125 µIN – 250 µIN	UN	43.2
G0154	FLANGE DE ENCAIXE PARA SOLDA, AÇO CARBONO FORJADO, DN 1.1/2", SCH 40, RF, ASTM A 105, ASME/ANSI B 16.5, 300#, FACE COM ACABAMENTO RANHURADO, RANHURAS CONCÊNTRICO OU ESPIRALADO 125 µIN – 250 µIN	UN	80.33
G0155	FLANGE DE PESCOÇO (PE) DE DIÂMETRO 2”, 150#; PADRÃO: ASME B16.5; MATERIAL: ASTM A105; FACE COM RESSALTO (FR); ACABAMENTO DA FACE: RANHURADO CONCÊNTRICO OU ESPIRALADO 125 µIN – 250 µIN; SCH 40	UN	73.11
G0156	FLANGE DE PESCOÇO (PE) DE DIÂMETRO 3”, 150#; PADRÃO: ASME B16.5; MATERIAL: ASTM A105; FACE COM RESSALTO (FR); ACABAMENTO DA FACE: RANHURADO CONCÊNTRICO OU ESPIRALADO 125 µIN – 250 µIN; SCH 40	UN	119.38
G0157	FLANGE DE PESCOÇO (PE) DE DIÂMETRO 4”, 150#; PADRÃO: ASME B16.5; MATERIAL: ASTM A105; FACE COM RESSALTO (FR); ACABAMENTO DA FACE: RANHURADO CONCÊNTRICO OU ESPIRALADO 125 µIN – 250 µIN; SCH 40	UN	171.14
G0158	FLANGE DE PESCOÇO (PE) DE DIÂMETRO 6”, 150#; PADRÃO: ASME B16.5; MATERIAL: ASTM A105; FACE COM RESSALTO (FR); ACABAMENTO DA FACE: RANHURADO CONCÊNTRICO OU ESPIRALADO 125 µIN – 250 µIN; SCH 40	UN	255.16
G0159	FLANGE DE PESCOÇO (PE) DE DIÂMETRO 8”, 150#; PADRÃO: ASME B16.5; MATERIAL: ASTM A105; FACE COM RESSALTO (FR); ACABAMENTO DA FACE: RANHURADO CONCÊNTRICO OU ESPIRALADO 125 µIN – 250 µIN; SCH 40	UN	411.22
G0160	FLANGE DE PESCOÇO (PE) DE DIÂMETRO 10”, 150#; PADRÃO: ASME B16.5; MATERIAL: ASTM A105; FACE COM RESSALTO (FR); ACABAMENTO DA FACE: RANHURADO CONCÊNTRICO OU ESPIRALADO 125 µIN – 250 µIN; SCH 40	UN	587.27
G0161	FLANGE DE PESCOÇO (PE) DE DIÂMETRO 12”, 150#; PADRÃO: ASME B16.5; MATERIAL: ASTM A105; FACE COM RESSALTO (FR); ACABAMENTO DA FACE: RANHURADO CONCÊNTRICO OU ESPIRALADO 125 µIN – 250 µIN; SCH 40	UN	913.64
G0162	HOLIDAY DETECTOR DE FALHA DE REVESTIMENTO EM MANTA TERMOCONTRATIL - VOLTAGEM DE 12 KV A 20 KV, DE CORRENTE PULSANTE, VIA SECA, CONFORME NORMA NACE STANDARD RP-0274	UN	6590.71
G0164	JOELHO 90o 1/2", 3000#, NPT, AFO, ASTM A105, ANSI B16.11	UN	20.33
G0165	JOELHO 90o 3/4", 3000#, NPT, AFO, ASTM A105, ANSI B16.11	UN	31.63
G0166	JOELHO 90o 1", 3000#, NPT, AFO, ASTM A105, ANSI B16.11	UN	40.69
G0163	JOELHO 90º DN 1/2", CLASSE 3000#, AC, ASTM A105, ANSI B 16.11, ES (SOLDA DE ENCAIXE)	UN	18.58
G0167	JOELHO 90º DN 3/4", CLASSE 3000#, AC, ASTM A105, ANSI B 16.11, ES (SOLDA DE ENCAIXE)	UN	25.71
G0168	JOELHO 90º DN 1 1/2", CLASSE 3000#, AC, ASTM A105 , ANSI B 16.11, ES (SOLDA DE ENCAIXE)	UN	71.89
G0169	JOELHO 90º DN 1", CLASSE 3000#, AC, ASTM A105 , ANSI B 16.11, ES SOLDA DE ENCAIXE)	UN	37.13
G0170	JUNTA TIPO ESPIRALADA DE 2", JUNTA CIRCULAR, PADRÃO DIMENSIONAL ASME B16.20, AISI 304 COM ENCHIMENTO DE GRAFITE FLEXÍVEL, ANEL DE CENTRALIZAÇÃO EXTERNO EM AÇO CARBONO E INTERNO EM AISI 304,CLASSE PRESSÃO 150 #, ESPESSURA 4,4 MM, PARA FLANGE ASME B16.5 TIPO FACE COM RESSALTO,ANEL DE CENTRALIZAÇÃO EXTERNO E INTERNO	UN	29.43
G0171	JUNTA TIPO ESPIRALADA DE 3", JUNTA CIRCULAR, PADRÃO DIMENSIONAL ASME B16.20, AISI 304 COM ENCHIMENTO DE GRAFITE FLEXÍVEL, ANEL DE CENTRALIZAÇÃO EXTERNO EM AÇO CARBONO E INTERNO EM AISI 304,CLASSE PRESSÃO 150 #, ESPESSURA 4,4 MM, PARA FLANGE ASME B16.5 TIPO FACE COM RESSALTO,ANEL DE CENTRALIZAÇÃO EXTERNO E INTERNO	UN	45.57
G0172	JUNTA TIPO ESPIRALADA DE 4", JUNTA CIRCULAR, PADRÃO DIMENSIONAL ASME B16.20, AISI 304 COM ENCHIMENTO DE GRAFITE FLEXÍVEL, ANEL DE CENTRALIZAÇÃO EXTERNO EM AÇO CARBONO E INTERNO EM AISI 304,CLASSE PRESSÃO 150 #, ESPESSURA 4,4 MM, PARA FLANGE ASME B16.5 TIPO FACE COM RESSALTO,ANEL DE CENTRALIZAÇÃO EXTERNO E INTERNO	UN	62.63
G0173	JUNTA TIPO ESPIRALADA DE 6", JUNTA CIRCULAR, PADRÃO DIMENSIONAL ASME B16.20, AISI 304 COM ENCHIMENTO DE GRAFITE FLEXÍVEL, ANEL DE CENTRALIZAÇÃO EXTERNO EM AÇO CARBONO E INTERNO EM AISI 304,CLASSE PRESSÃO 150 #, ESPESSURA 4,4 MM, PARA FLANGE ASME B16.5 TIPO FACE COM RESSALTO,ANEL DE CENTRALIZAÇÃO EXTERNO E INTERNO	UN	99.27
G0174	JUNTA TIPO ESPIRALADA DE 8", JUNTA CIRCULAR, PADRÃO DIMENSIONAL ASME B16.20, AISI 304 COM ENCHIMENTO DE GRAFITE FLEXÍVEL, ANEL DE CENTRALIZAÇÃO EXTERNO EM AÇO CARBONO E INTERNO EM AISI 304,CLASSE PRESSÃO 150 #, ESPESSURA 4,4 MM, PARA FLANGE ASME B16.5 TIPO FACE COM RESSALTO,ANEL DE CENTRALIZAÇÃO EXTERNO E INTERNO	UN	123.2
G0175	JUNTA TIPO ESPIRALADA DE 10", JUNTA CIRCULAR, PADRÃO DIMENSIONAL ASME B16.20, AISI 304 COM ENCHIMENTO DE GRAFITE FLEXÍVEL, ANEL DE CENTRALIZAÇÃO EXTERNO EM AÇO CARBONO E INTERNO EM AISI 304,CLASSE PRESSÃO 150 #, ESPESSURA 4,4 MM, PARA FLANGE ASME B16.5 TIPO FACE COM RESSALTO,ANEL DE CENTRALIZAÇÃO EXTERNO E INTERNO	UN	147.93
G0176	JUNTA TIPO ESPIRALADA DE 12", JUNTA CIRCULAR, PADRÃO DIMENSIONAL ASME B16.20, AISI 304 COM ENCHIMENTO DE GRAFITE FLEXÍVEL, ANEL DE CENTRALIZAÇÃO EXTERNO EM AÇO CARBONO E INTERNO EM AISI 304,CLASSE PRESSÃO 150 #, ESPESSURA 4,4 MM, PARA FLANGE ASME B16.5 TIPO FACE COM RESSALTO,ANEL DE CENTRALIZAÇÃO EXTERNO E INTERNO	UN	197
G0177	LUBRIFICANTES BIODEGRADAVEL PARA SOLOS PARA FURO DIRECIONAL HDD	L	29.66
G0178	LUVA DE REDUÇÃO , DE 63mm x 32mm, PEAD, ELETROFUSÃO, PE 100, SDR 11, conf. ABNT NBR 14462, EN 1555, ISO 4437	UN	78.15
G0179	LUVA DE REDUÇÃO , DE 110mm x 63mm, PEAD, ELETROFUSÃO, PE 100, SDR 11, conf. ABNT NBR 14462, EN 1555, ISO 4437	UN	166.4
G0180	LUVA DE REDUÇÃO , DE 110mm x 90mm, PEAD, ELETROFUSÃO, PE 100, SDR 11, conf. ABNT NBR 14462, EN 1555, ISO 4437	UN	182.46
G0181	LUVA DE REDUÇÃO, DE 90mm x 63mm, PEAD, ELETROFUSÃO, PE 100, SDR 11, conf. ABNT NBR 14462, EN 1555, ISO 4437	UN	126.47
G0182	LUVA DE TRANSIÇÃO PEAD × AÇO PONTA SOLDA - DE X DN 32mm x 1” (PEAD, ELETROFUSÃO, PE 100, SDR 11, MOP 10 BAR (GÁS),conf. ABNT NBR 14462, EN 1555, ISO 4437 x ACO CARBONO, API 5L Gr B, SCH 40).	UN	127.73
G0183	LUVA DE TRANSIÇÃO PEAD × AÇO PONTA SOLDA - DE X DN 32mm x 3/4” (PEAD, ELETROFUSÃO, PE 100, SDR 11,MOP 10 BAR (GÁS), conf. ABNT NBR 14462, EN 1555, ISO 4437 x ACO CARBONO, API 5L Gr B,SCH 40).	UN	94.55
G0184	LUVA DE TRANSIÇÃO PEAD × AÇO PONTA SOLDA - DE X DN 63mm x 1 1/2” (PEAD, ELETROFUSÃO, PE 100, SDR 11,MOP 10 BAR (GÁS), conf. ABNT NBR 14462, EN 1555, ISO 4437 x ACO CARBONO, API 5L Gr B, SCH 40).	UN	215.41
G0185	LUVA DE TRANSIÇÃO PEAD × AÇO PONTA SOLDA - DE X DN 63mm x 2” (PEAD, ELETROFUSÃO, PE 100, SDR 11,MOP 10 BAR (GÁS), conf. ABNT NBR 14462, EN 1555, ISO 4437 x ACO CARBONO, API 5L Gr B, SCH 40).	UN	425.28
G0186	LUVA DE TRANSIÇÃO PEAD × AÇO ROSCA - DE X DN 32mm x 1” (PEAD, ELETROFUSÃO, PE 100, SDR 11 X FÊMIA NPT, MOP 10 BAR (GÁS) .	UN	71.28
G0187	LUVA DE TRANSIÇÃO PEAD × AÇO ROSCA - DE X DN 63mm x 1” (PEAD, ELETROFUSÃO, PE 100, SDR 11 X FÊMIA NPT, MOP 10 BAR (GÁS) .	UN	138.94
G0188	LUVA EM AÇO INOX DE 1" CABEÇA QUADRADA, ANSI 316, NPT, PARA TUBO SCH 40	UN	69.42
G0189	LUVA SIMPLES 1/2", 3000#, NPT, AFO,ASTM A105, ANSI B16.11	UN	9.86
G0190	LUVA SIMPLES 1", 3000#, NPT, AFO, NPT, ASTM A105, ANSI B16.11	UN	20.59
G0191	LUVA SIMPLES 3/4", 3000#, NPT, AFO, NPT, ASTM A105, ANSI B16.11	UN	14.77
G0192	LUVA SIMPLES, DE 32mm, PEAD, ELETROFUSÃO, PE 100, SDR 11, conf. ABNT NBR 14462, EN 1555, ISO 4437	UN	11.62
G0193	LUVA SIMPLES, DE 63mm, PEAD, ELETROFUSÃO, PE 100, SDR 11, conf. ABNT NBR 14462, EN 1555, ISO 4437	UN	19.38
G0194	LUVA SIMPLES, DE 90mm, PEAD, ELETROFUSÃO, PE 100, SDR 11, conf. ABNT NBR 14462, EN 1555, ISO 4437	UN	35.81
G0195	LUVA SIMPLES, DE 110mm, PEAD, ELETROFUSÃO, PE 100, SDR 11, conf. ABNT NBR 14462, EN 1555, ISO 4437	UN	46.23
G0196	MANCHÃO (LAMINADO DE POLIETILENO IRRADIADO COM HOT MELT) DE REPARO PARA 3LP3 COM ESPESSURA MÍNIMA DE 1,00MM, LARGURA MÍNIMA DE 300MM N 2911,COMPATÍVEL PARA FURO DIRECIONAL E VALA A CÉU ABERTO	M	179.38
G0204	MANTA TERMOCONTRATIL, PARA DUTOS 2" COM REVESTIMENTOS DE 3LPE OU FBE, JUNTA SOLDADA EM CAMPO, DE LARGURA MÍNIMA 500MM E ESPESSURA MÍNIMA DE 0,75MM COMPOSTO POR FILME DE POLIETILENO RETICULADO POR PROCESSO IRRADIAÇÃO, COM ADESIVO DO TIPO HOT MELT EM UMA DAS FACES DE ESPESSURA MÍNIMA DE 1,1 MM, SELO DE FECHAMENTO RETICULADO NÃO TERMOCONTRATIL COM ADESIVO EM UMA FACE, TEMPERATURA DE OPERAÇÃO MÁXIMA 60°, KIT COM PRIMER EPÓXI LÍQUIDO COM 100% SÓLIDOS ESPESSURA MÍNIMA 100 µm PELÍCULA SECA, CONSTRUÇÃO EM VALA A CÉU ABERTO DE ACORDO COM NORMA PETROBRAS N-2328	UN	335.05
G0208	MANTA TERMOCONTRATIL, PARA DUTOS 2" COM REVESTIMENTOS DE 3LP3 OU FBE, JUNTA SOLDADA EM CAMPO, DE LARGURA MÍNIMA DE 500MM E ESPESSURA MÍNIMA DE 0,75MM COMPOSTO POR FILME DE POLIETILENO RETICULADO POR PROCESSO IRRADIAÇÃO, COM ADESIVO DO TIPO HOT MELT EM UMA DAS FACES COM ESPESSURA MÍNIMA DE 1,1 MM, COM MANTA DE SACRIFÍCIO COM FIBRA DE VIDRO COM ESPESSURA MÍNIMA 1,65MM E ADESIVO 1,00MM OU REVESTIMENTO EXTERNO DE EPOXI ANTI-ABRASIVO COM ESPESSURA MÍNIMA DE 0,75MM E ADESIVO DE 1,1 MM COM 150MM DE LARGURA, SELO DE FECHAMENTO RETICULADO NÃO TERMOCONTRATIL ADESIVO EM UMA FACE, TEMPERATURA DE OPERAÇÃO MÁXIMA 80º, KIT COM PRIMER EPÓXI LÍQUIDO COM 100 % SOLIDOS ESPESSURA MÍNIMA 100 µm PELICULA SECA,CONSTRUÇÃO EM FURO DIRECIONAL EM SOLOS ARGILOSOS E SILTES DE ACORDO COM NORMA PETROBRAS N 2328	UN	368.85
G0209	MANTA TERMOCONTRATIL, PARA DUTOS 2" COM REVESTIMENTOS DE 3LP3 OU FBE, JUNTA SOLDADA EM CAMPO, DE LARGURA MÍNIMA DE 500MM E ESPESSURA MÍNIMA DE 1,65MM COMPOSTO POR FILME DE POLIETILENO RETICULADO POR PROCESSO IRRADIAÇÃO COM REFORÇO DE FIBRA DE VIDRO OU POLIPROPILENO RETICULADO DE 0,85MM COM MANTA DE SACRIFICIO DE MESMO MATERIAL COM LARGURA 150MM,COM ADESIVO DO TIPO HOT MELT EM UMA DAS FACES DE ESPESSURA MÍNIMA DE 1,00 PRIMEIRO CASO E 1,40 NO SEGUNDO CASO, SELO DE FECHAMENTO RETICULADO NÃO TERMOCONTRATIL ADESIVADO EM UMA FACE, TEMPERATURA DE OPERAÇÃO MÁXIMA 60º, KIT COM PRIMER EPÓXI LÍQUIDO COM 100 % SOLIDOS ESPESSURA MÍNIMA 100 µm PELICULA SECA,CONSTRUÇÃO EM FURO DIRECIONAL EM SOLOS ARENOSOS E ROCHOSOS DE ACORDO COM NORMA PETROBRAS N 2328	UN	416.7
G0197	MANTA TERMOCONTRATIL, PARA DUTOS 3" COM REVESTIMENTOS DE 3LPE OU FBE, JUNTA SOLDADA EM CAMPO, DE LARGURA MÍNIMA 500MM E ESPESSURA MÍNIMA DE 0,75MM COMPOSTO POR FILME DE POLIETILENO RETICULADO POR PROCESSO IRRADIAÇÃO, COM ADESIVO DO TIPO HOT MELT EM UMA DAS FACES DE ESPESSURA MÍNIMA DE 1,1 MM, SELO DE FECHAMENTO RETICULADO NÃO TERMOCONTRATIL COM ADESIVO EM UMA FACE, TEMPERATURA DE OPERAÇÃO MÁXIMA 65°, KIT COM PRIMER EPÓXI LÍQUIDO COM 100% SOLIDOS ESPESSURA MÍNIMA 100 µm PELICULA SECA,CONSTRUÇÃO EM VALA A CÉU ABERTO DE ACORDO COM NORMA PETROBRAS N-2328	UN	391.62
G0210	MANTA TERMOCONTRATIL, PARA DUTOS 3" COM REVESTIMENTOS DE 3LP3 OU FBE, JUNTA SOLDADA EM CAMPO, DE LARGURA MÍNIMA DE 500MM E ESPESSURA MÍNIMA DE 0,75MM COMPOSTO POR FILME DE POLIETILENO RETICULADO POR PROCESSO IRRADIAÇÃO, COM ADESIVO DO TIPO HOT MELT EM UMA DAS FACES COM ESPESSURA MÍNIMA DE 1,1 MM, COM MANTA DE SACRIFÍCIO COM FIBRA DE VIDRO COM ESPESSURA MÍNIMA 1,65MM E ADESIVO 1,00MM OU REVESTIMENTO EXTERNO DE EPOXI ANTI-ABRASIVO COM ESPESSURA MÍNIMA DE 0,75MM E ADESIVO DE 1,1 MM COM 150MM DE LARGURA, SELO DE FECHAMENTO RETICULADO NÃO TERMOCONTRATIL ADESIVO EM UMA FACE, TEMPERATURA DE OPERAÇÃO MÁXIMA 80º, KIT COM PRIMER EPÓXI LÍQUIDO COM 100 % SOLIDOS ESPESSURA MÍNIMA 100 µm PELICULA SECA,CONSTRUÇÃO EM FURO DIRECIONAL EM SOLOS ARGILOSOS E SILTES DE ACORDO COM NORMA PETROBRAS N 2328	UN	653.18
G0211	MANTA TERMOCONTRATIL, PARA DUTOS 3" COM REVESTIMENTOS DE 3LP3 OU FBE, JUNTA SOLDADA EM CAMPO, DE LARGURA MÍNIMA DE 500MM E ESPESSURA MÍNIMA DE 1,65MM COMPOSTO POR FILME DE POLIETILENO RETICULADO POR PROCESSO IRRADIAÇÃO COM REFORÇO DE FIBRA DE VIDRO OU POLIPROPILENO RETICULADO DE 0,85MM COM MANTA DE SACRIFICIO DE MESMO MATERIAL COM LARGURA 150MM,COM ADESIVO DO TIPO HOT MELT EM UMA DAS FACES DE ESPESSURA MÍNIMA DE 1,00 PRIMEIRO CASO E 1,40 NO SEGUNDO CASO, SELO DE FECHAMENTO RETICULADO NÃO TERMOCONTRATIL ADESIVADO EM UMA FACE, TEMPERATURA DE OPERAÇÃO MÁXIMA 60º, KIT COM PRIMER EPÓXI LÍQUIDO COM 100 % SOLIDOS ESPESSURA MÍNIMA 100 µm PELICULA SECA,CONSTRUÇÃO EM FURO DIRECIONAL EM SOLOS ARENOSOS E ROCHOSOS DE ACORDO COM NORMA PETROBRAS N 2328	UN	1149.07
G0198	MANTA TERMOCONTRATIL, PARA DUTOS 4" COM REVESTIMENTOS DE 3LPE OU FBE, JUNTA SOLDADA EM CAMPO, DE LARGURA MÍNIMA 500MM E ESPESSURA MÍNIMA DE 0,75MM COMPOSTO POR FILME DE POLIETILENO RETICULADO POR PROCESSO IRRADIAÇÃO, COM ADESIVO DO TIPO HOT MELT EM UMA DAS FACES DE ESPESSURA MÍNIMA DE 1,1 MM, SELO DE FECHAMENTO RETICULADO NÃO TERMOCONTRATIL COM ADESIVO EM UMA FACE, TEMPERATURA DE OPERAÇÃO MÁXIMA 65°, KIT COM PRIMER EPÓXI LÍQUIDO COM 100% SOLIDOS ESPESSURA MÍNIMA 100 µm PELICULA SECA,CONSTRUÇÃO EM VALA A CÉU ABERTO DE ACORDO COM NORMA PETROBRAS N 2328	UN	369.48
G0212	MANTA TERMOCONTRATIL, PARA DUTOS 4" COM REVESTIMENTOS DE 3LP3 OU FBE, JUNTA SOLDADA EM CAMPO, DE LARGURA MÍNIMA DE 500MM E ESPESSURA MÍNIMA DE 0,75MM COMPOSTO POR FILME DE POLIETILENO RETICULADO POR PROCESSO IRRADIAÇÃO, COM ADESIVO DO TIPO HOT MELT EM UMA DAS FACES COM ESPESSURA MÍNIMA DE 1,1 MM, COM MANTA DE SACRIFÍCIO COM FIBRA DE VIDRO COM ESPESSURA MÍNIMA 1,65MM E ADESIVO 1,00MM OU REVESTIMENTO EXTERNO DE EPOXI ANTI-ABRASIVO COM ESPESSURA MÍNIMA DE 0,75MM E ADESIVO DE 1,1 MM COM 150MM DE LARGURA, SELO DE FECHAMENTO RETICULADO NÃO TERMOCONTRATIL ADESIVO EM UMA FACE, TEMPERATURA DE OPERAÇÃO MÁXIMA 80º, KIT COM PRIMER EPÓXI LÍQUIDO COM 100 % SOLIDOS ESPESSURA MÍNIMA 100 µm PELICULA SECA,CONSTRUÇÃO EM FURO DIRECIONAL EM SOLOS ARGILOSOS E SILTES DE ACORDO COMNORMA PETROBRAS N 2328	UN	418.59
G0199	MANTA TERMOCONTRATIL, PARA DUTOS 6" COM REVESTIMENTOS DE 3LPE OU FBE, JUNTA SOLDADA EM CAMPO, DE LARGURA MÍNIMA 500MM E ESPESSURA MÍNIMA DE 0,75MM COMPOSTO POR FILME DE POLIETILENO RETICULADO POR PROCESSO IRRADIAÇÃO, COM ADESIVO DO TIPO HOT MELT EM UMA DAS FACES DE ESPESSURA MÍNIMA DE 1,1 MM, SELO DE FECHAMENTO RETICULADO NÃO TERMOCONTRATIL COM ADESIVO EM UMA FACE, TEMPERATURA DE OPERAÇÃO MÁXIMA 65°, KIT COM PRIMER EPÓXI LÍQUIDO COM 100% SOLIDOS ESPESSURA MÍNIMA 100 µm PELICULA SECA,CONSTRUÇÃO EM VALA A CÉU ABERTO DE ACORDO COM NORMA PETROBRAS N-2328	UN	407.38
G0214	MANTA TERMOCONTRATIL, PARA DUTOS 6" COM REVESTIMENTOS DE 3LP3 OU FBE, JUNTA SOLDADA EM CAMPO, DE LARGURA MÍNIMA DE 500MM E ESPESSURA MÍNIMA DE 0,75MM COMPOSTO POR FILME DE POLIETILENO RETICULADO POR PROCESSO IRRADIAÇÃO, COM ADESIVO DO TIPO HOT MELT EM UMA DAS FACES COM ESPESSURA MÍNIMA DE 1,1 MM, COM MANTA DE SACRIFÍCIO COM FIBRA DE VIDRO COM ESPESSURA MÍNIMA 1,65MM E ADESIVO 1,00MM OU REVESTIMENTO EXTERNO DE EPOXI ANTI-ABRASIVO COM ESPESSURA MÍNIMA DE 0,75MM E ADESIVO DE 1,1 MM COM 150MM DE LARGURA, SELO DE FECHAMENTO RETICULADO NÃO TERMOCONTRATIL ADESIVO EM UMA FACE, TEMPERATURA DE OPERAÇÃO MÁXIMA 80º, KIT COM PRIMER EPÓXI LÍQUIDO COM 100 % SOLIDOS ESPESSURA MÍNIMA 100 µm PELICULA SECA CONSTRUÇÃO EM FURO DIRECIONAL EM SOLOS ARGILOSOS E SILTES DE ACORDO COM NORMA PETROBRAS N 2328	UN	473.37
G0200	MANTA TERMOCONTRATIL, PARA DUTOS 8" COM REVESTIMENTOS DE 3LPE OU FBE, JUNTA SOLDADA EM CAMPO, DE LARGURA MÍNIMA 500MM E ESPESSURA MÍNIMA DE 0,75MM COMPOSTO POR FILME DE POLIETILENO RETICULADO POR PROCESSO IRRADIAÇÃO, COM ADESIVO DO TIPO HOT MELT EM UMA DAS FACES DE ESPESSURA MÍNIMA DE 1,1 MM, SELO DE FECHAMENTO RETICULADO NÃO TERMOCONTRATIL COM ADESIVO EM UMA FACE, TEMPERATURA DE OPERAÇÃO MÁXIMA 65°, KIT COM PRIMER EPÓXI LÍQUIDO COM 100% SOLIDOS ESPESSURA MÍNIMA 100 µm PELICULA SECA,CONSTRUÇÃO EM VALA A CÉU ABERTO DE ACORDO COM NORMA PETROBRAS N-2328	UN	442.92
G0216	MANTA TERMOCONTRATIL, PARA DUTOS 8" COM REVESTIMENTOS DE 3LP3 OU FBE, JUNTA SOLDADA EM CAMPO, DE LARGURA MÍNIMA DE 500MM E ESPESSURA MÍNIMA DE 0,75MM COMPOSTO POR FILME DE POLIETILENO RETICULADO POR PROCESSO IRRADIAÇÃO, COM ADESIVO DO TIPO HOT MELT EM UMA DAS FACES COM ESPESSURA MÍNIMA DE 1,1 MM, COM MANTA DE SACRIFÍCIO COM FIBRA DE VIDRO COM ESPESSURA MÍNIMA 1,65MM E ADESIVO 1,00MM OU REVESTIMENTO EXTERNO DE EPOXI ANTI-ABRASIVO COM ESPESSURA MÍNIMA DE 0,75MM E ADESIVO DE 1,1 MM COM 150MM DE LARGURA, SELO DE FECHAMENTO RETICULADO NÃO TERMOCONTRATIL ADESIVO EM UMA FACE, TEMPERATURA DE OPERAÇÃO MÁXIMA 80º, KIT COM PRIMER EPÓXI LÍQUIDO COM 100 % SOLIDOS ESPESSURA MÍNIMA 100 µm PELICULA SECA CONSTRUÇÃO EM FURO DIRECIONAL EM SOLOS ARGILOSOS E SILTES DE ACORDO COM NORMA PETROBRAS N 2328	UN	524.83
G0201	MANTA TERMOCONTRATIL, PARA DUTOS 10" COM REVESTIMENTOS DE 3LPE OU FBE, JUNTA SOLDADA EM CAMPO, DE LARGURA MÍNIMA 500MM E ESPESSURA MÍNIMA DE 0,75MM COMPOSTO POR FILME DE POLIETILENO RETICULADO POR PROCESSO IRRADIAÇÃO, COM ADESIVO DO TIPO HOT MELT EM UMA DAS FACES DE ESPESSURA MÍNIMA DE 1,1 MM, SELO DE FECHAMENTO RETICULADO NÃO TERMOCONTRATIL COM ADESIVO EM UMA FACE, TEMPERATURA DE OPERAÇÃO MÁXIMA 65°, KIT COM PRIMER EPÓXI LÍQUIDO COM 100% SÓLIDOS ESPESSURA MÍNIMA 100 µm PELICULA SECA, CONSTRUÇÃO EM VALA A CÉU ABERTO DE ACORDO COM NORMA PETROBRAS N-2328	UN	507.94
G0205	MANTA TERMOCONTRATIL, PARA DUTOS 10" COM REVESTIMENTOS DE 3LP3 OU FBE, JUNTA SOLDADA EM CAMPO, DE LARGURA MÍNIMA DE 500MM E ESPESSURA MÍNIMA DE 0,75MM COMPOSTO POR FILME DE POLIETILENO RETICULADO POR PROCESSO IRRADIAÇÃO, COM ADESIVO DO TIPO HOT MELT EM UMA DAS FACES COM ESPESSURA MÍNIMA DE 1,1 MM, COM MANTA DE SACRIFÍCIO COM FIBRA DE VIDRO COM ESPESSURA MÍNIMA 1,65MM E ADESIVO 1,00MM OU REVESTIMENTO EXTERNO DE EPOXI ANTI-ABRASIVO COM ESPESSURA MÍNIMA DE 0,75MM E ADESIVO DE 1,1 MM COM 150MM DE LARGURA, SELO DE FECHAMENTO RETICULADO NÃO TERMOCONTRATIL ADESIVO EM UMA FACE, TEMPERATURA DE OPERAÇÃO MÁXIMA 80º, KIT COM PRIMER EPÓXI LÍQUIDO COM 100 % SOLIDOS ESPESSURA MÍNIMA 100 µm PELICULA SECA,CONSTRUÇÃO EM FURO DIRECIONAL EM SOLOS ARGILOSOS E SILTES DE ACORDO COM NORMA PETROBRAS N 2328	UN	606.02
G0206	MANTA TERMOCONTRATIL, PARA DUTOS 10" COM REVESTIMENTOS DE 3LP3 OU FBE, JUNTA SOLDADA EM CAMPO, DE LARGURA MÍNIMA DE 500MM E ESPESSURA MÍNIMA DE 1,65MM COMPOSTO POR FILME DE POLIETILENO RETICULADO POR PROCESSO IRRADIAÇÃO COM REFORÇO DE FIBRA DE VIDRO OU POLIPROPILENO RETICULADO DE 0,85MM COM MANTA DE SACRIFICIO DE MESMO MATERIAL COM LARGURA 150MM,COM ADESIVO DO TIPO HOT MELT EM UMA DAS FACES DE ESPESSURA MÍNIMA DE 1,00 PRIMEIRO CASO E 1,40 NO SEGUNDO CASO, SELO DE FECHAMENTO RETICULADO NÃO TERMOCONTRATIL ADESIVADO EM UMA FACE, TEMPERATURA DE OPERAÇÃO MÁXIMA 60º, KIT COM PRIMER EPÓXI LÍQUIDO COM 100 % SOLIDOS ESPESSURA MÍNIMA 100 µm PELICULA SECA, CONSTRUÇÃO EM FURO DIRECIONAL EM SOLOS ARENOSOS E ROCHOSOS DE ACORDO COM NORMA PETROBRAS N 2328	UN	1312.1
G0202	MANTA TERMOCONTRATIL, PARA DUTOS 12" COM REVESTIMENTOS DE 3LPE OU FBE, JUNTA SOLDADA EM CAMPO, DE LARGURA MÍNIMA 500MM E ESPESSURA MÍNIMA DE 0,75MM COMPOSTO POR FILME DE POLIETILENO RETICULADO POR PROCESSO IRRADIAÇÃO, COM ADESIVO DO TIPO HOT MELT EM UMA DAS FACES DE ESPESSURA MÍNIMA DE 1,1 MM, SELO DE FECHAMENTO RETICULADO NÃO TERMOCONTRATIL COM ADESIVO EM UMA FACE, TEMPERATURA DE OPERAÇÃO MÁXIMA 65º, KIT COM PRIMER EPÓXI LÍQUIDO COM 100 % SOLIDOS ESPESSURA MÍNIMA 100 µm PELICULA SECA, CONSTRUÇÃO EM VALA A CÉU ABERTO DE ACORDO COM NORMA PETROBRAS N 2328	UN	542.42
G0207	MANTA TERMOCONTRATIL, PARA DUTOS 12" COM REVESTIMENTOS DE 3LP3 OU FBE, JUNTA SOLDADA EM CAMPO, DE LARGURA MÍNIMA DE 500MM E ESPESSURA MÍNIMA DE 0,75MM COMPOSTO POR FILME DE POLIETILENO RETICULADO POR PROCESSO IRRADIAÇÃO, COM ADESIVO DO TIPO HOT MELT EM UMA DAS FACES COM ESPESSURA MÍNIMA DE 1,1 MM, COM MANTA DE SACRIFÍCIO COM FIBRA DE VIDRO COM ESPESSURA MÍNIMA 1,65MM E ADESIVO 1,00MM OU REVESTIMENTO EXTERNO DE EPOXI ANTI-ABRASIVO COM ESPESSURA MÍNIMA DE 0,75MM E ADESIVO DE 1,1 MM COM 150MM DE LARGURA, SELO DE FECHAMENTO RETICULADO NÃO TERMOCONTRATIL ADESIVO EM UMA FACE, TEMPERATURA DE OPERAÇÃO MÁXIMA 80º, KIT COM PRIMER EPÓXI LÍQUIDO COM 100 % SOLIDOS ESPESSURA MÍNIMA 100 µm PELICULA SECA,CONSTRUÇÃO EM FURO DIRECIONAL EM SOLOS ARGILOSOS E SILTES DE ACORDO COM NORMA PETROBRAS N 2328	UN	656.61
G0203	MANTA TERMOCONTRATIL, PARA DUTOS 12" COM REVESTIMENTOS DE 3LP3 OU FBE, JUNTA SOLDADA EM CAMPO, DE LARGURA MÍNIMA DE 500MM E ESPESSURA MÍNIMA DE 1,65MM COMPOSTO POR FILME DE POLIETILENO RETICULADO POR PROCESSO IRRADIAÇÃO COM REFORÇO DE FIBRA DE VIDRO OU POLIPROPILENO RETICULADO DE 0,85MM COM MANTA DE SACRIFICIO DE MESMO MATERIAL COM LARGURA 150MM,COM ADESIVO DO TIPO HOT MELT EM UMA DAS FACES DE ESPESSURA MÍNIMA DE 1,00 PRIMEIRO CASO E 1,40 NO SEGUNDO CASO, SELO DE FECHAMENTO RETICULADO NÃO TERMOCONTRATIL ADESIVADO EM UMA FACE, TEMPERATURA DE OPERAÇÃO MÁXIMA 60º, KIT COM PRIMER EPÓXI LÍQUIDO COM 100 % SOLIDOS ESPESSURA MÍNIMA 100 µm PELICULA SECA,CONSTRUÇÃO EM FURO DIRECIONAL EM SOLOS ARENOSOS E ROCHOSOS DE ACORDO COM NORMA PETROBRAS N 2328	UN	1488.6
G0213	MANTA TERMOCONTRATIL, PARA DUTOS DE 4" COM REVESTIMENTOS DE 3LP3 OU FBE, JUNTA SOLDADA EM CAMPO, DE LARGURA MÍNIMA DE 500MM E ESPESSURA MÍNIMA DE 1,65MM COMPOSTO POR FILME DE POLIETILENO RETICULADO POR PROCESSO IRRADIAÇÃO COM REFORÇO DE FIBRA DE VIDRO OU POLIPROPILENO RETICULADO DE 0,85MM COM MANTA DE SACRIFICIO DE MESMO MATERIAL COM LARGURA 150MM,COM ADESIVO DO TIPO HOT MELT EM UMA DAS FACES DE ESPESSURA MÍNIMA DE 1,00 PRIMEIRO CASO E 1,40 NO SEGUNDO CASO, SELO DE FECHAMENTO RETICULADO NÃO TERMOCONTRATIL ADESIVADO EM UMA FACE, TEMPERATURA DE OPERAÇÃO MÁXIMA 60º, KIT COM PRIMER EPÓXI LÍQUIDO COM 100 % SOLIDOS ESPESSURA MÍNIMA 100 µm PELICULA SECA,CONSTRUÇÃO EM FURO DIRECIONAL EM SOLOS ARENOSOS E ROCHOSOS DE ACORDO COM NORMA PETROBRAS N 2328	UN	743.92
G0215	MANTA TERMOCONTRATIL, PARA DUTOS DE 6" COM REVESTIMENTOS DE 3LP3 OU FBE, JUNTA SOLDADA EM CAMPO, DE LARGURA MÍNIMA DE 500MM E ESPESSURA MÍNIMA DE 1,65MM COMPOSTO POR FILME DE POLIETILENO RETICULADO POR PROCESSO IRRADIAÇÃO COM REFORÇO DE FIBRA DE VIDRO OU POLIPROPILENO RETICULADO DE 0,85MM COM MANTA DE SACRIFICIO DE MESMO MATERIAL COM LARGURA 150MM,COM ADESIVO DO TIPO HOT MELT EM UMA DAS FACES DE ESPESSURA MÍNIMA DE 1,00 PRIMEIRO CASO E 1,40 NO SEGUNDO CASO, SELO DE FECHAMENTO RETICULADO NÃO TERMOCONTRATIL ADESIVADO EM UMA FACE, TEMPERATURA DE OPERAÇÃO MÁXIMA 60º, KIT COM PRIMER EPÓXI LÍQUIDO COM 100 % SOLIDOS ESPESSURA MÍNIMA 100 µm PELICULA SECA, CONSTRUÇÃO EM FURO DIRECIONAL EM SOLOS ARENOSOS E ROCHOSOS DE ACORDO COM NORMA PETROBRAS N 2328	UN	929.74
G0217	MANTA TERMOCONTRATIL, PARA DUTOS DE 8" COM REVESTIMENTOS DE 3LP3 OU FBE, JUNTA SOLDADA EM CAMPO, DE LARGURA MÍNIMA DE 500MM E ESPESSURA MÍNIMA DE 1,65MM COMPOSTO POR FILME DE POLIETILENO RETICULADO POR PROCESSO IRRADIAÇÃO COM REFORÇO DE FIBRA DE VIDRO OU POLIPROPILENO RETICULADO DE 0,85MM COM MANTA DE SACRIFICIO DE MESMO MATERIAL COM LARGURA 150MM,COM ADESIVO DO TIPO HOT MELT EM UMA DAS FACES DE ESPESSURA MÍNIMA DE 1,00 PRIMEIRO CASO E 1,40 NO SEGUNDO CASO, SELO DE FECHAMENTO RETICULADO NÃO TERMOCONTRATIL ADESIVADO EM UMA FACE, TEMPERATURA DE OPERAÇÃO MÁXIMA 60º, KIT COM PRIMER EPÓXI LÍQUIDO COM 100 % SOLIDOS ESPESSURA MÍNIMA 100 µm PELICULA SECA, CONSTRUÇÃO EM FURO DIRECIONAL EM SOLOS ARENOSOS E ROCHOSOS DE ACORDO COM NORMA PETROBRAS N 2328	UN	988.84
G0218	MASTIQUE (ELASTOMÉRICO) DE PREENCHIMENTO PARA 3LP3 DE ESPESSURA DE 3,00MM LARGURA 50MM, N2911, COMPATÍVEL PARA FURO DIRECIONAL E VALA A CÉU ABERTO	UN	322.85
G0219	MEIA LUVA 1/2", 3000#, ES (ENCAIXE DE SOLDA), AFO, ASTM A105, ANSI B16.11	UN	8.76
G0222	MEIA LUVA 1/2", 3000#, NPT, AFO, ASTM A105, ANSI B16.11	UN	8.07
G0220	MEIA LUVA 3/4", 3000#, ES (ENCAIXE DE SOLDA), AFO, ASTM A105, ANSI B16.11	UN	12.05
G0223	MEIA LUVA 3/4", 3000#, NPT, AFO, ASTM A105, ANSI B16.11	UN	10.89
G0221	MEIA LUVA 1", 3000#, ES (ENCAIXE DE SOLDA) AFO, ASTM A105, ANSI B16.11	UN	15.99
G0224	MEIA LUVA 1", 3000#, NPT, AFO,ASTM A105, ANSI B16.11	UN	15.04
G0225	NIPLE DUPLO CÔNICO SEXTAVADO 1/2", 3000#, RO, AFO, NPT, ASTM A105, ANSI B16.11	UN	11.66
G0226	NIPLE DUPLO CÔNICO SEXTAVADO 3/4", 3000#, RO, AFO, NPT, ASTM A105, ANSI B16.11	UN	27.52
G0227	NIPLE DUPLO CÔNICO SEXTAVADO 1", 3000#, RO, AFO, NPT, ASTM A105, ANSI B16.11	UN	21.78
G0228	NITROGÊNIO	M3	27.57
G0230	PARAFUSO DE TIPO ESTOJO; MATERIAL DO ESTOJO: ASTM A193 GR B7; TIPO DE ROSCA DO ESTOJO: ASME B1.1 UNC 2A; TIPO DE ROSCA DA PORCA: ASME B1.1 UNC 2B; QUANTIDADE DE PORCAS PARA CADA ESTOJO: 02 (DUAS); TIPO DE PORCAS: SEXTAVADAS, SÉRIE PESADA, ASTM A194 GR 2H; DIÂMETRO DO ESTOJO: 5/8”; COMPRIMENTO DO ESTOJO: 3 ½”; PARA USO EM FLANGES DE 2”	UN	10.07
G0231	PARAFUSO DE TIPO ESTOJO; MATERIAL DO ESTOJO: ASTM A193 GR B7; TIPO DE ROSCA DO ESTOJO: ASME B1.1 UNC 2A; TIPO DE ROSCA DA PORCA: ASME B1.1 UNC 2B; QUANTIDADE DE PORCAS PARA CADA ESTOJO: 02 (DUAS); TIPO DE PORCAS: SEXTAVADAS, SÉRIE PESADA, ASTM A194 GR 2H; DIÂMETRO DO ESTOJO: 5/8”; COMPRIMENTO DO ESTOJO: 4”; PARA USO EM FLANGES DE 3”	UN	10.81
G0232	PARAFUSO DE TIPO ESTOJO; MATERIAL DO ESTOJO: ASTM A193 GR B7; TIPO DE ROSCA DO ESTOJO: ASME B1.1 UNC 2A; TIPO DE ROSCA DA PORCA: ASME B1.1 UNC 2B; QUANTIDADE DE PORCAS PARA CADA ESTOJO: 02 (DUAS); TIPO DE PORCAS: SEXTAVADAS, SÉRIE PESADA, ASTM A194 GR 2H; DIÂMETRO DO ESTOJO: 5/8”; COMPRIMENTO DO ESTOJO: 4”; PARA USO EM FLANGES DE 4”	UN	10.81
G0235	PARAFUSO DE TIPO ESTOJO; MATERIAL DO ESTOJO: ASTM A193 GR B7; TIPO DE ROSCA DO ESTOJO: ASME B1.1 UNC 2A; TIPO DE ROSCA DA PORCA: ASME B1.1 UNC 2B; QUANTIDADE DE PORCAS PARA CADA ESTOJO: 02 (DUAS); TIPO DE PORCAS: SEXTAVADAS, SÉRIE PESADA, ASTM A194 GR 2H; DIÂMETRO DO ESTOJO: 7/8”; COMPRIMENTO DO ESTOJO: 5”; PARA USO EM FLANGES DE 10”	UN	25.91
G0236	PARAFUSO DE TIPO ESTOJO; MATERIAL DO ESTOJO: ASTM A193 GR B7; TIPO DE ROSCA DO ESTOJO: ASME B1.1 UNC 2A; TIPO DE ROSCA DA PORCA: ASME B1.1 UNC 2B; QUANTIDADE DE PORCAS PARA CADA ESTOJO: 02 (DUAS); TIPO DE PORCAS: SEXTAVADAS, SÉRIE PESADA, ASTM A194 GR 2H; DIÂMETRO DO ESTOJO: 7/8”; COMPRIMENTO DO ESTOJO: 5”; PARA USO EM FLANGES DE 12”	UN	25.91
G0234	PARAFUSO DE TIPO ESTOJO; MATERIAL DO ESTOJO: ASTM A193 GR B7; TIPO DE ROSCA DO ESTOJO: ASME B1.1 UNC 2A; TIPO DE ROSCA DA PORCA: ASME B1.1 UNC 2B; QUANTIDADE DE PORCAS PARA CADA ESTOJO: 02 (DUAS); TIPO DE PORCAS: SEXTAVADAS, SÉRIE PESADA, ASTM A194 GR 2H; DIÂMETRO DO ESTOJO: ¾”; COMPRIMENTO DO ESTOJO: 4 ½”; PARA USO EM FLANGES DE 8”	UN	17.24
G0233	PARAFUSO DE TIPO ESTOJO; MATERIAL DO ESTOJO: ASTM A193 GR B7; TIPO DE ROSCA DO ESTOJO: ASME B1.1 UNC 2A; TIPO DE ROSCA DA PORCA: ASME B1.1 UNC 2B; QUANTIDADE DE PORCAS PARA CADA ESTOJO: 02 (DUAS); TIPO DE PORCAS: SEXTAVADAS, SÉRIE PESADA, ASTM A194 GR 2H; DIÂMETRO DO ESTOJO: ¾”; COMPRIMENTO DO ESTOJO: 4”; PARA USO EM FLANGES DE 6”	UN	16.26
G0237	PIG ESPUMA LIMPEZA LEVE, INVESTIGAÇÃO E SECAGEM PARA TUBO DE 63 MM EM ESPUMA DE POLIURETANO DE CELULAS ABERTAS, ALTA RESISTÊNCIA, BAIXA DENSIDADE , FORMADO PRÓJETIL,DIÂMETRO EFETIVO DE 60 MM X 120 MM, TOLERÂNCIA DE 2%	UN	21.45
G0238	PIG ESPUMA LIMPEZA LEVE, INVESTIGAÇÃO E SECAGEM PARA TUBO DE 90 MMEM ESPUMA DE POLIURETANO DE CELULAS ABERTAS, ALTA RESISTÊNCIA, BAIXA DENSIDADE , FORMADO PRÓJETIL,DIÂMETRO EFETIVO DE 81 MM X 160 MM, TOLERÂNCIA DE 2%	UN	31.38
G0239	PIG ESPUMA LIMPEZA LEVE, INVESTIGAÇÃO E SECAGEM PARA TUBO DE 110 MMEM ESPUMA DE POLIURETANO DE CELULAS ABERTAS, ALTA RESISTÊNCIA, BAIXA DENSIDADE , FORMADO PRÓJETIL,DIÂMETRO EFETIVO DE 106 MM X 210 MM, TOLERÂNCIA DE 2%	UN	40.43
G0240	PIG ESPUMA LIMPEZA, REMOÇÃO DE LÍQUIDOS E DESLOCAMENTO DE PRODUTOS PARA TUBO DE 63MMEM ESPUMA DE POLIURETANO DE CELULAS ABERTAS, ALTA RESISTÊNCIA, BAIXA DENSIDADE, REVESTIDO COM PRÉ-POLÍMEROS FORMADO PRÓJETIL, DIÂMETRO EFETIVO DE 60MM X 120MM, TOLERÂNCIA DE 2%	UN	171.42
G0241	PIG ESPUMA LIMPEZA, REMOÇÃO DE LÍQUIDOS E DESLOCAMENTO DE PRODUTOS PARA TUBO DE 90MMEM ESPUMA DE POLIURETANO DE CELULAS ABERTAS, ALTA RESISTÊNCIA, BAIXA DENSIDADE, REVESTIDO COM PRÉ-POLÍMEROS FORMADO PRÓJETIL, DIÂMETRO EFETIVO DE 78MM X150MM, TOLERÂNCIA DE 2%	UN	195.8
G0242	PIG ESPUMA LIMPEZA, REMOÇÃO DE LÍQUIDOS E DESLOCAMENTO DE PRODUTOS PARA TUBO DE 110MMEM ESPUMA DE POLIURETANO DE CELULAS ABERTAS, ALTA RESISTÊNCIA, BAIXA DENSIDADE, REVESTIDO COM PRÉ-POLÍMEROS FORMADO PRÓJETIL, DIÂMETRO EFETIVO DE 106MM X200MM, TOLERÂNCIA DE 2%	UN	255.28
G0245	PINCEL PARA METAIS, COM CABO CURTO, NA COR AMARELO, CERDAS NA COR PRETA, FORMATO BÁSICO, IDEAL PA METAIS, MATERIAL DO CABO; PLÁSTICO, TAMANHO EM POLEGADAS; 1",PODENDO SER UTILIZADO EM TINTA ESMALTE E TINTA A ÓLEO, COM VIROLA ESTANHADA.	UN	2.97
G0246	PINCEL PARA METAIS, COM CABO CURTO, NA COR AMARELO, CERDAS NA COR PRETA, FORMATO BÁSICO, IDEAL PARA METAIS, MATERIAL DO CABO; PLÁSTICO, TAMANHO EM POLEGADAS;1.1/2",PODENDO SER UTILIZADO EM TINTA ESMALTE E TINTA A ÓLEO, COM VIROLA ESTANHADA.	UN	4.41
G0247	PINCEL PARA METAIS, COM CABO CURTO,NA COR AMARELO, CERDAS NA COR PRETA, FORMATO BÁSICO, IDEAL PA METAIS, MATERIAL DO CABO; PLÁSTICO, TAMANHO EM POLEGADAS;1/2",PODENDO SER UTILIZADO EM TINTA ESMALTE E TINTA A ÓLEO, COM VIROLA ESTANHADA.	UN	1.8
G0243	PINÇADOR HIDRÁULICO PARA TUBOS DE PEAD, BITOLAS MÍNIMAS 90mm a 200mm DE ACORDO COM NORMA NBR 14473	UN	4344.86
G0244	PINÇADOR MECÂNICO PARA TUBOS DE PEAD, BITOLAS MÍNIMAS 32mm a 63mm DE ACORDO COM NORMA NBR 14473	UN	275.24
G0248	POLIACRILAMIDA PARCIALMENTE HIDROLISADA(PHPA) EMULSÃO INIBIDOR PARA FURO DIRECIONAL HDD CONCEBIDO PARA USO COM BETONITA	L	29.36
G0249	POLIMERO DE CARBOXIMETILCELULOSE DE SODIO (CMC), CONTROLE DE FILTRAGEM PARA FURO DIRECIONAL (HDD)	KG	43.24
G0250	PONTA MONTADA ABRASIVA TIPO A-21	UN	11.08
G0251	PRIMER EPÓXI LÍQUIDO COM 100 % SOLIDOS AGENTE DE BASE DE ACORDO COM NORMA PETROBRAS N 2911 PARA MASTIQUE,COMPATÍVEL PARA FURO DIRECIONAL E VALA A CÉU ABERTO	L	268.82
G0229	PÁ DE CORTE 4.5" PARA FURO DIRECIONAL	UN	1126.81
G0252	RAQUETE PARA FLANGE DE DIÂMETRO 2”; MATERIAL: ASTM A516 GR. 60; EXTREMIDADE: FR (FLANGE DE RESSALTO); PADRÃO DIMENSIONAL: N-120	UN	79.54
G0253	RAQUETE PARA FLANGE DE DIÂMETRO 3”; MATERIAL: ASTM A516 GR. 60; EXTREMIDADE: FR (FLANGE DE RESSALTO); PADRÃO DIMENSIONAL: N-120	UN	132.91
G0254	RAQUETE PARA FLANGE DE DIÂMETRO 4”; MATERIAL: ASTM A516 GR. 60; EXTREMIDADE: FR (FLANGE DE RESSALTO); PADRÃO DIMENSIONAL: N-120	UN	179.92
G0255	RAQUETE PARA FLANGE DE DIÂMETRO 6”; MATERIAL: ASTM A516 GR. 60; EXTREMIDADE: FR (FLANGE DE RESSALTO); PADRÃO DIMENSIONAL: N-120	UN	311.77
G0256	RAQUETE PARA FLANGE DE DIÂMETRO 8”; MATERIAL: ASTM A516 GR. 60; EXTREMIDADE: FR (FLANGE DE RESSALTO); PADRÃO DIMENSIONAL: N-120	UN	541.79
G0257	RAQUETE PARA FLANGE DE DIÂMETRO 10”; MATERIAL: ASTM A516 GR. 60; EXTREMIDADE: FR (FLANGE DE RESSALTO); PADRÃO DIMENSIONAL: N-120	UN	783.62
G0258	RAQUETE PARA FLANGE DE DIÂMETRO 12”; MATERIAL: ASTM A516 GR. 60; EXTREMIDADE: FR (FLANGE DE RESSALTO); PADRÃO DIMENSIONAL: N-120	UN	1151.55
G0259	RASPADOR GIRATÓRIO PARA TUBOS DE PEAD, BITOLA 25MM a 110MM	UN	3512.21
G0260	RASPADOR MANUAL PARA TUBOS DE PEAD, BITOLA 2.1/2”	UN	97.26
G0276	REDUÇÃO CONCÊNTRICA, DN 1.1/2" x 1”, AC, ASTM A234 Gr.WPB, ANSI B 16.9, PL, SCH 40, SC	UN	12.74
G0261	REDUÇÃO CONCÊNTRICA, DN 2" x 1.1/2”, AC, ASTM A234 Gr.WPB, ANSI B 16.9, PC, SCH 40, SC	UN	17.9
G0262	REDUÇÃO CONCÊNTRICA, DN 2" x 1”, AC, ASTM A234 Gr.WPB, ANSI B 16.9, PC, SCH 40, SC	UN	17.82
G0263	REDUÇÃO CONCÊNTRICA, DN 3" x 1.1/2”, AC, ASTM A234 Gr.WPB, ANSI B 16.9, PC, SCH 40, SC	UN	35.19
G0264	REDUÇÃO CONCÊNTRICA, DN 3" x 1”, AC, ASTM A234 Gr.WPB, ANSI B 16.9, PC, SCH 40, SC	UN	40.5
G0265	REDUÇÃO CONCÊNTRICA, DN 3" x 2”, AC, ASTM A234 Gr.WPB, ANSI B 16.9, PC, SCH 40, SC	UN	30.91
G0266	REDUÇÃO CONCÊNTRICA, DN 4" x 1.1/2”, AC, ASTM A234 Gr.WPB, ANSI B 16.9, PC, SCH 40, SC	UN	47.71
G0267	REDUÇÃO CONCÊNTRICA, DN 4" x 1”, AC, ASTM A234 Gr.WPB, ANSI B 16.9, PC, SCH 40, SC	UN	74
G0268	REDUÇÃO CONCÊNTRICA, DN 4" x 2”, AC, ASTM A234 Gr.WPB, ANSI B 16.9, PC, SCH 40, SC	UN	48.18
G0269	REDUÇÃO CONCÊNTRICA, DN 4" x 3”, AC, ASTM A234 Gr.WPB, ANSI B 16.9, PC, SCH 40, SC	UN	48.05
G0270	REDUÇÃO CONCÊNTRICA, DN 6" x 2”, AC, ASTM A234 Gr.WPB, ANSI B 16.9, PC, SCH 40, SC	UN	159.5
G0271	REDUÇÃO CONCÊNTRICA, DN 6" x 3”, AC, ASTM A234 Gr.WPB, ANSI B 16.9, PC, SCH 40, SC	UN	124.45
G0272	REDUÇÃO CONCÊNTRICA, DN 6" x 4”, AC, ASTM A234 Gr.WPB, ANSI B 16.9, PC, SCH 40, SC	UN	103.3
G0273	REDUÇÃO CONCÊNTRICA, DN 8" x 3”, AC, ASTM A234 Gr.WPB, ANSI B 16.9, PC, SCH 40, SC	UN	294.4
G0274	REDUÇÃO CONCÊNTRICA, DN 8" x 4”, AC, ASTM A234 Gr.WPB, ANSI B 16.9, PC, SCH 40, SC	UN	186.7
G0275	REDUÇÃO CONCÊNTRICA, DN 8" x 6”, AC, ASTM A234 Gr.WPB, ANSI B 16.9, PC, SCH 40, SC	UN	164.19
G0277	REDUÇÃO CONCÊNTRICA, DN 10" x 4”, AC, ASTM A234 Gr.WPB, ANSI B 16.9, PC, SCH 40, SC	UN	375.13
G0278	REDUÇÃO CONCÊNTRICA, DN 10" x 6”, AC, ASTM A234 Gr.WPB, ANSI B 16.9, PC, SCH 40, SC	UN	370.44
G0279	REDUÇÃO CONCÊNTRICA, DN 10" x 8”, AC, ASTM A234 Gr.WPB, ANSI B 16.9, PC, SCH 40, SC	UN	271
G0280	REDUÇÃO CONCÊNTRICA, DN 12" x 6”, AC, ASTM A234 Gr.WPB, ANSI B 16.9, PC, SCH 40, SC	UN	484
G0281	REDUÇÃO CONCÊNTRICA, DN 12" x 8”, AC, ASTM A234 Gr.WPB, ANSI B 16.9, PC, SCH 40, SC	UN	418.21
G0282	REDUÇÃO CONCÊNTRICA, DN 12" x 10”, AC, ASTM A234 Gr.WPB, ANSI B 16.9, PC, SCH 40, SC	UN	406.97
G0283	ROLO DE LA DE CARNEIRO DE 15CM	UN	16.05
G0284	ROLO DE LA DE CARNEIRO DE 9CM	UN	9.84
G0285	ROLO PARA UTILIZAÇÃO NA PINTURA DE METAIS, COMPOSTO EM POLIESTER, NA COR AMARELO, NO FORMATO DE ROLO, INDICADO PARA SUPERFÍCIES LISAS, COM DIMENSÃO DE 150MM.	UN	5.83
G0286	ROLO PARA UTILIZAÇÃO NA PINTURA DE METAIS, COMPOSTO EM POLIESTER, NA COR AMARELO, NO FORMATO DE ROLO, INDICADO PARA SUPERFÍCIES LISAS, COM DIMENSÃO DE 90MM.	UN	4.47
G0337	SERVIÇO DE TESTE DA VÁLVULA 1/2" TRIPARTIDA NIPLE ESTENDIDO, HIDROSTÁTICO DO CORPO E VEDAÇÃO E PNEUMÁTICO DA VEDAÇÃO COM EMISSÃO DE RELATÓRIO	UN	174.67
G0338	SERVIÇO DE TESTE DA VÁLVULA 1/2" TRIPARTIDA ROSCA, HIDROSTÁTICO DO CORPO E VEDAÇÃO E PNEUMÁTICO DA VEDAÇÃO COM EMISSÃO DE RELATÓRIO	UN	174.67
G0339	SERVIÇO DE TESTE DA VÁLVULA 3/4" TRIPARTIDA NIPLE ESTENDIDO, HIDROSTÁTICO DO CORPO E VEDAÇÃO E PNEUMÁTICO DA VEDAÇÃO COM EMISSÃO DE RELATÓRIO	UN	218.67
G0340	SERVIÇO DE TESTE DA VÁLVULA 3/4" TRIPARTIDA ROSCA, HIDROSTÁTICO DO CORPO E VEDAÇÃO E PNEUMÁTICO DA VEDAÇÃO COM EMISSÃO DE RELATÓRIO	UN	218.67
G0341	SERVIÇO DE TESTE DA VÁLVULA 1 1/2" TRIPARTIDA NIPLE ESTENDIDO, HIDROSTÁTICO DO CORPO E VEDAÇÃO E PNEUMÁTICO DA VEDAÇÃO COM EMISSÃO DE RELATÓRIO	UN	300.67
G0342	SERVIÇO DE TESTE DA VÁLVULA 1 1/2" TRIPARTIDA ROSCA, HIDROSTÁTICO DO CORPO E VEDAÇÃO E PNEUMÁTICO DA VEDAÇÃO COM EMISSÃO DE RELATÓRIO	UN	300.67
G0343	SERVIÇO DE TESTE DA VÁLVULA 1" TRIPARTIDA NIPLE ESTENDIDO, HIDROSTÁTICO DO CORPO E VEDAÇÃO E PNEUMÁTICO DA VEDAÇÃO COM EMISSÃO DE RELATÓRIO	UN	298.67
G0344	SERVIÇO DE TESTE DA VÁLVULA 1" TRIPARTIDA ROSCA, HIDROSTÁTICO DO CORPO E VEDAÇÃO E PNEUMÁTICO DA VEDAÇÃO COM EMISSÃO DE RELATÓRIO	UN	298.67
G0345	SERVIÇO DE TESTE DA VÁLVULA BIPARTIDA FLANGEADA 2", HIDROSTÁTICO DO CORPO E VEDAÇÃO E PNEUMÁTICO DA VEDAÇÃO COM EMISSÃO DE RELATÓRIO	UN	354
G0346	SERVIÇO DE TESTE DA VÁLVULA BIPARTIDA FLANGEADA 3", HIDROSTÁTICO DO CORPO E VEDAÇÃO E PNEUMÁTICO DA VEDAÇÃO COM EMISSÃO DE RELATÓRIO	UN	379.67
G0347	SERVIÇO DE TESTE DA VÁLVULA BIPARTIDA FLANGEADA 4", HIDROSTÁTICO DO CORPO E VEDAÇÃO E PNEUMÁTICO DA VEDAÇÃO COM EMISSÃO DE RELATÓRIO	UN	431.67
G0348	SERVIÇO DE TESTE DA VÁLVULA BIPARTIDA FLANGEADA 6", HIDROSTÁTICO DO CORPO E VEDAÇÃO E PNEUMÁTICO DA VEDAÇÃO COM EMISSÃO DE RELATÓRIO	UN	545
G0349	SERVIÇO DE TESTE DA VÁLVULA BIPARTIDA FLANGEADA 8", HIDROSTÁTICO DO CORPO E VEDAÇÃO E PNEUMÁTICO DA VEDAÇÃO COM EMISSÃO DE RELATÓRIO	UN	779
G0350	SERVIÇO DE TESTE DA VÁLVULA BIPARTIDA FLANGEADA 10", HIDROSTÁTICO DO CORPO E VEDAÇÃO E PNEUMÁTICO DA VEDAÇÃO COM EMISSÃO DE RELATÓRIO	UN	980
G0351	SERVIÇO DE TESTE DA VÁLVULA BIPARTIDA FLANGEADA 12", HIDROSTÁTICO DO CORPO E VEDAÇÃO E PNEUMÁTICO DA VEDAÇÃO COM EMISSÃO DE RELATÓRIO	UN	1106
G0287	SOFTWARE PARA PLANEJAMENTO DE FURO DIRECIONAL	UN	15503.96
G0289	SOLVENTE P/ TINTA EPOXI EMBALAGEM 5 LITROS	L	13.27
G0290	TACHA DE SINALIZAÇÃO PADRÃO CEGÁS	UN	18.29
G0352	TINTA AMARELO-SEGURANCA ESMALTE SINTÉTICO BRILHANTE NORMA PETROBRAS Nº2492 COM RESINA ALQUIDICA, SOLIDOS POR VOLUME 38% MÍNIMO TEMPO DE SECAGEM AO TOQUE 4 HORAS. ACOMPANHAR CERTIFICADO DE ANALISE E QUALIDADE, BOLETIM TÉCNICO, VALIDADE SUPERIOR A 9 MESES - GALÃO DE 3,6 LITROS.	L	41.79
G0353	TINTA AZUL-SEGURANÇA ESMALTE SINTÉTICO BRILHANTE NR PETROBRAS Nº2492/1198-TP COM RESINA ALQUIDICA, SÓLIDOS POR VOLUME 38% MÍNIMO TEMPO DE SECAGEM AO TOQUE 4 HORAS. ACOMPANHAR CERTIFICADO DE ANALISE E QUALIDADE, BOLETIM TÉCNICO - VALIDADE SUPERIOR A 9 MESES - GALAO DE 3,6 L	L	37.99
G0355	TINTA DE FUNDO EPOXI PIGMENTADA COM ALUMÍNIO PARA SUPERFÍCIES NÃO JATEADAS, FORMADA PELO COMPOSTO A:01 GALÃO DE OXIBAR ALUMÍNIO E DO COMPOSTO B:01 GALÃO DE REAGENTE, TOTALIZANDO UM CONJUNTO DE 02 GALOES, OU 7,20 LITROS. ATENDENDO A NORMA DA PETROBRAS Nº-2288 E AS SEGUINTES CARACTERISTICAS: SÓLIDOS POR VOLUME 70% MÍNIMO, TEMPO DE SECAGEM PARA REPINTURA 16 HORAS MÍNIMO, APRESENTAR BOLETIM TECNICO - VALIDADE SUPERIOR A 9 MESES (CBMS - 143081)	L	77.83
G0469	TINTA DE ZINCO ETIL SILICATO (PETROBRAS N-1661)	L	78.06
G0356	TINTA EPOXI POLIAMIDA DE ALTA ESPESSURA (PETROBRAS N-2628)	L	38.88
G0357	TINTA EPÓXI FOSFATO DE ZINCO DE ALTA ESPESSURA (PETROBRAS N-2630)	L	33.39
G0471	TINTA EPÓXI ZINCO POLIAMIDA (PETROBRAS N-1277)	L	56.53
G0468	TINTA EPÓXI ÓXIDO DE FERRO (PETROBRAS N-1202)	UN	22.06
G0472	TINTA POLIURETANO ACRÍLICO (PETROBRAS N-2677)	L	47.03
G0358	TINTA PRETA ESMALTE SINTÉTICO BRILHANTE NORMA PETROBRAS N-2492 CÓDIGO 0010COM RESINA ALQUIDICA, SÓLIDOS POR VOLUME 38% MÍNIMO TEMPO DE SECAGEM AO TOQUE 4 HORAS. ACOMPANHAR CERTIFICADO DE ANALISE E QUALIDADE, BOLETIM TÉCNICO -VALIDADE SUPERIOR A 9 MESES - GALÃO DE 3,6 L	L	37.12
G0359	TINTA VERMELHO-SEGURANÇA ESMALTE SINTÉTICO BRILHANTE NORMA PETROBRAS Nº2492 COM RESINA ALQUIDICA,SÓLIDOS POR VOLUME 38% MÍNIMO TEMPO DE SECAGEM AO TOQUE 4 HORAS. ACOMPANHAR CERTIFICADO DE ANALISE E QUALIDADE, BOLETIM TECNICO - VALIDADE SUPERIOR A 9 MESES - GALÃO DE 3,6L	L	37.92
G0360	TUBO EM AÇO INOX DE 1", ANSI 316, SCH 40S	M	153.32
G0304	TÊ DE REDUÇÃO DN 2" x 1.1/2”, AC, ASTM A234 Gr.WPB, ANSI B 16.9, PC, SCH 40, SC	UN	48.09
G0305	TÊ DE REDUÇÃO DN 2" x 1”, AC, ASTM A234 Gr.WPB, ANSI B 16.9, PC, SCH 40, SC	UN	46.72
G0306	TÊ DE REDUÇÃO DN 3" x 1.1/2”, AC, ASTM A234 Gr.WPB, ANSI B 16.9, PC, SCH 40, SC	UN	95.01
G0307	TÊ DE REDUÇÃO DN 3" x 2”, AC, ASTM A234 Gr.WPB, ANSI B 16.9, PC, SCH 40, SC	UN	95.51
G0308	TÊ DE REDUÇÃO DN 4" x 1.1/2”, AC, ASTM A234 Gr.WPB, ANSI B 16.9, PC, SCH 40, SC	UN	135.93
G0309	TÊ DE REDUÇÃO DN 4" x 2”, AC, ASTM A234 Gr.WPB, ANSI B 16.9, PC, SCH 40, SC	UN	153.08
G0310	TÊ DE REDUÇÃO DN 4" x 3”, AC, ASTM A234 Gr.WPB, ANSI B 16.9, PC, SCH 40, SC	UN	137.16
G0312	TÊ DE REDUÇÃO DN 8" x 6”, AC, ASTM A234 Gr.WPB, ANSI B 16.9, PC, SCH 40, SC	UN	600
G0301	TÊ DE REDUÇÃO DN 1 x 1/2”, AC, ASTM A234 Gr.WPB, ANSI B 16.9, PC, SCH 40, SC	UN	21.92
G0298	TÊ DE REDUÇÃO DN 1 x 1/2”, CLASSE 3000#, AC, ASTM A105, ANSI B 16.11, ES (SOLDA DE ENCAIXE)	UN	46.98
G0302	TÊ DE REDUÇÃO DN 1.1/2" x 1/2”, CLASSE 3000#, AC, ASTM A105, ANSI B 16.11, ES (SOLDA DE ENCAIXE)	UN	124
G0303	TÊ DE REDUÇÃO DN 1.1/2" x 1”, AC, ASTM A234 Gr.WPB, ANSI B 16.9, PC, SCH 40, SC	UN	30.33
G0299	TÊ DE REDUÇÃO DN 1.1/2" x 1”, CLASSE 3000#, AC, ASTM A105, ANSI B 16.11, ES (SOLDA DE ENCAIXE)	UN	120
G0315	TÊ DE REDUÇÃO DN 10" x 4”, AC, ASTM A234 Gr.WPB, ANSI B 16.9, PC, SCH 40, SC	UN	885
G0318	TÊ DE REDUÇÃO DN 12" x 6”, AC, ASTM A234 Gr.WPB, ANSI B 16.9, PC, SCH 40, SC	UN	1246.4
G0319	TÊ DE REDUÇÃO DN 12" x 8”, AC, ASTM A234 Gr.WPB, ANSI B 16.9, PC, SCH 40, SC	UN	1277.31
G0295	TÊ DE REDUÇÃO PEAD PE 100, DE 90mm x 63mm x 90mm, ELETROFUSÃO, SDR 11, ABNT NBR 14462, EN 1555, ISO 4437	UN	306.55
G0296	TÊ DE REDUÇÃO PEAD PE 100, DE 110mm x 63mm x 110mm, ELETROFUSÃO, SDR 11, ABNT NBR 14462, EN 1555, ISO 4437	UN	367.78
G0297	TÊ DE REDUÇÃO PEAD PE 100, DE 110mm x 90mm x 110mm, ELETROFUSÃO, SDR 11, ABNT NBR 14462, EN 1555, ISO 4437	UN	656.62
G0300	TÊ DE REDUÇÃO, DN 1.1/2" x 1/2”, AC, ASTM A234 Gr.WPB, ANSI B 16.9, PC, SCH 40, SC	UN	28.85
G0292	TÊ RETO, DN 1.1/2", AC, ASTM A234 Gr.WPB, ANSI B 16.9, PL, SCH 40, SC	UN	20.54
G0294	TÊ RETO, DN 1.1/2", CLASSE 3000#, AC, ASTM A105 , ANSI B 16.11, ES (SOLDA DE ENCAIXE).	UN	94.95
G0291	TÊ RETO, DN 1", AC, ASTM A234 Gr.WPB, ANSI B 16.9, PL, SCH 40, SC	UN	12.95
G0293	TÊ RETO, DN 1", CLASSE 3000#, AC, ASTM A105 , ANSI B 16.11, ES (SOLDA DE ENCAIXE).	UN	46.02
G0320	TÊE DE SERVIÇO, DE 63mm x 32mm, PEAD, ELETROFUSÃO, PE 100, SDR 11, conf. ABNT NBR 14462, EN 1555, ISO 4437	UN	114.82
G0321	TÊE DE SERVIÇO, DE 63mm x 63mm, PEAD, ELETROFUSÃO, PE 100, SDR 11, conf. ABNT NBR 14462, EN 1555, ISO 4437	UN	209.46
G0322	TÊE DE SERVIÇO, DE 90mm x 32mm, PEAD, ELETROFUSÃO, PE 100, SDR 11, conf. ABNT NBR 14462, EN 1555, ISO 4437	UN	158.63
G0323	TÊE DE SERVIÇO, DE 90mm x 63mm, PEAD, ELETROFUSÃO, PE 100, SDR 11, conf. ABNT NBR 14462, EN 1555, ISO 4437	UN	249.76
G0324	TÊE DE SERVIÇO, DE 110mm x 32mm, PEAD, ELETROFUSÃO, PE 100, SDR 11, conf. ABNT NBR 14462, EN 1555, ISO 4437	UN	160.9
G0325	TÊE DE SERVIÇO, DE 110mm x 63mm, PEAD, ELETROFUSÃO, PE 100, SDR 11, conf. ABNT NBR 14462, EN 1555, ISO 4437	UN	222.98
G0326	TÊE RETO, DN 2”, AC, ASTM A234 Gr.WPB, ANSI B 16.9, PC, SCH 40, SC	UN	38.18
G0327	TÊE RETO, DN 3”, AC, ASTM A234 Gr.WPB, ANSI B 16.9, PC, SCH 40, SC	UN	84.96
G0328	TÊE RETO, DN 4”, AC, ASTM A234 Gr.WPB, ANSI B 16.9, PC, SCH 40, SC	UN	143.05
G0329	TÊE RETO, DN 6”, AC, ASTM A234 Gr.WPB, ANSI B 16.9, PC, SCH 40, SC	UN	301.69
G0330	TÊE RETO, DN 8”, AC, ASTM A234 Gr.WPB, ANSI B 16.9, PC, SCH 40, SC	UN	499.24
G0331	TÊE RETO, DN 10”, AC, ASTM A234 Gr.WPB, ANSI B 16.9, PC, SCH 40, SC	UN	890.97
G0332	TÊE RETO, DN 12”, AC, ASTM A234 Gr.WPB, ANSI B 16.9, PC, SCH 40, SC	UN	1710.54
G0333	TÊE RETO, DN 32MM, PEAD, ELETROFUSÃO, PE 100, SDR 11, conf. ABNT NBR 14462, EN 1555, ISO 4437	UN	64.16
G0334	TÊE RETO, DN 63MM, PEAD, ELETROFUSÃO, PE 100, SDR 11, conf. ABNT NBR 14462, EN 1555, ISO 4437	UN	75.22
G0335	TÊE RETO, DN 90MM, PEAD, ELETROFUSÃO, PE 100, SDR 11, conf. ABNT NBR 14462, EN 1555, ISO 4437	UN	122.47
G0336	TÊE RETO, DN 110MM, PEAD, ELETROFUSÃO, PE 100, SDR 11, conf. ABNT NBR 14462, EN 1555, ISO 4437	UN	118.02
G0404	VARETA PARA SOLDA TIG ER70-S3	KG	21.92
G0361	VÁLVULA ESFERA DO TIPO BIPARTIDA DE DIÂMETRO 2”; TIPO DE USO: NORMAL; ACIONAMENTO MANUAL; PADRÃO CONSTRUTIVO: API 6D; EXTREMIDADE DE CONEXÃO: FLANGE ASME B16.5 FR (FLANGE DE RESSALTO); ACABAMENTO DA FACE: CONFORME ASME B16.5; CLASSE DE PRESSÃO: 150 LIBRAS; CORPO COM PARTES APARAFUSADAS; MATERIAL DO CORPO: AÇO FUNDIDO ASTM A216 GR. WCB; PASSAGEM PLENA; CORPO COM PARTES APARAFUSADAS; MATERIAL DO CORPO: AÇO FORJADO ASTM A105; MATERIAL DO OBTURADOR: AISI 410, SEDE RESILIENTE; TIPO DE ACIONADOR: ALAVANCA; ESFERA FLUTUANTE; ABNT NBR 15857 ANEXO C, TESTADA A FOGO	UN	1196.99
G0362	VÁLVULA ESFERA DO TIPO BIPARTIDA DE DIÂMETRO 3”; TIPO DE USO: NORMAL; ACIONAMENTO MANUAL; PADRÃO CONSTRUTIVO: API 6D; EXTREMIDADE DE CONEXÃO: FLANGE ASME B16.5 FR (FLANGE DE RESSALTO); ACABAMENTO DA FACE: CONFORME ASME B16.5; CLASSE DE PRESSÃO: 150 LIBRAS; CORPO COM PARTES APARAFUSADAS; MATERIAL DO CORPO: AÇO FUNDIDO ASTM A216 GR. WCB; PASSAGEM PLENA; CORPO COM PARTES APARAFUSADAS; MATERIAL DO CORPO: AÇO FORJADO ASTM A105; MATERIAL DO OBTURADOR: AISI 410, SEDE RESILIENTE; TIPO DE ACIONADOR: ALAVANCA; ESFERA FLUTUANTE; ABNT NBR 15857 ANEXO C, TESTADA A FOGO	UN	1761.99
G0363	VÁLVULA ESFERA DO TIPO BIPARTIDA DE DIÂMETRO 4”; TIPO DE USO: NORMAL; ACIONAMENTO MANUAL; PADRÃO CONSTRUTIVO: API 6D; EXTREMIDADE DE CONEXÃO: FLANGE ASME B16.5 FR (FLANGE DE RESSALTO); ACABAMENTO DA FACE: CONFORME ASME B16.5; CLASSE DE PRESSÃO: 150 LIBRAS; CORPO COM PARTES APARAFUSADAS; MATERIAL DO CORPO: AÇO FUNDIDO ASTM A216 GR. WCB; PASSAGEM PLENA; CORPO COM PARTES APARAFUSADAS; MATERIAL DO CORPO: AÇO FORJADO ASTM A105; MATERIAL DO OBTURADOR: AISI 410, SEDE RESILIENTE; TIPO DE ACIONADOR: ALAVANCA; ESFERA FLUTUANTE; ABNT NBR 15857 ANEXO C, TESTADA A FOGO	UN	2616.98
G0364	VÁLVULA ESFERA DO TIPO BIPARTIDA DE DIÂMETRO 6”; TIPO DE USO: NORMAL; ACIONAMENTO MANUAL; PADRÃO CONSTRUTIVO: API 6D; EXTREMIDADE DE CONEXÃO: FLANGE ASME B16.5 FR (FLANGE DE RESSALTO); ACABAMENTO DA FACE: CONFORME ASME B16.5; CLASSE DE PRESSÃO: 150 LIBRAS; CORPO COM PARTES APARAFUSADAS; MATERIAL DO CORPO: AÇO FUNDIDO ASTM A216 GR. WCB; PASSAGEM PLENA; MATERIAL DO OBTURADOR: AISI 410, SEDE RESILIENTE; TIPO DE ACIONADOR: VOLANTE COM ENGRENAGEM DE REDUÇÃO; TIPO DE MONTAGEM DA ESFERA: “TRUNNION”; REQUISITOS COMPLEMENTARES: ABNT NBR 15827 ANEXO C	UN	14882.4
G0365	VÁLVULA ESFERA DO TIPO BIPARTIDA DE DIÂMETRO 8”; TIPO DE USO: NORMAL; ACIONAMENTO MANUAL; PADRÃO CONSTRUTIVO: API 6D; EXTREMIDADE DE CONEXÃO: FLANGE ASME B16.5 FR (FLANGE DE RESSALTO); ACABAMENTO DA FACE: CONFORME ASME B16.5; CLASSE DE PRESSÃO: 150 LIBRAS; CORPO COM PARTES APARAFUSADAS; MATERIAL DO CORPO: AÇO FUNDIDO ASTM A216 GR. WCB; PASSAGEM PLENA; MATERIAL DO OBTURADOR: AISI 410, SEDE RESILIENTE; TIPO DE ACIONADOR: VOLANTE COM ENGRENAGEM DE REDUÇÃO; TIPO DE MONTAGEM DA ESFERA: “TRUNNION”; REQUISITOS COMPLEMENTARES: ABNT NBR 15827 ANEXO C	UN	22752.9
G0366	VÁLVULA ESFERA DO TIPO BIPARTIDA DE DIÂMETRO 10”; TIPO DE USO: NORMAL; ACIONAMENTO MANUAL; PADRÃO CONSTRUTIVO: API 6D; EXTREMIDADE DE CONEXÃO: FLANGE ASME B16.5 FR (FLANGE DE RESSALTO); ACABAMENTO DA FACE: CONFORME ASME B16.5; CLASSE DE PRESSÃO: 150 LIBRAS; CORPO COM PARTES APARAFUSADAS; MATERIAL DO CORPO: AÇO FUNDIDO ASTM A216 GR. WCB; PASSAGEM PLENA; MATERIAL DO OBTURADOR: AISI 410, SEDE RESILIENTE; TIPO DE ACIONADOR: VOLANTE COM ENGRENAGEM DE REDUÇÃO; TIPO DE MONTAGEM DA ESFERA: “TRUNNION”; REQUISITOS COMPLEMENTARES: ABNT NBR 15827 ANEXO C	UN	33771.6
G0367	VÁLVULA ESFERA DO TIPO BIPARTIDA DE DIÂMETRO 12”; TIPO DE USO: NORMAL; ACIONAMENTO MANUAL; PADRÃO CONSTRUTIVO: API 6D; EXTREMIDADE DE CONEXÃO: FLANGE ASME B16.5 FR (FLANGE DE RESSALTO); ACABAMENTO DA FACE: CONFORME ASME B16.5; CLASSE DE PRESSÃO: 150 LIBRAS; CORPO COM PARTES APARAFUSADAS; MATERIAL DO CORPO: AÇO FUNDIDO ASTM A216 GR. WCB; PASSAGEM PLENA; MATERIAL DO OBTURADOR: AISI 410, SEDE RESILIENTE; TIPO DE ACIONADOR: VOLANTE COM ENGRENAGEM DE REDUÇÃO; TIPO DE MONTAGEM DA ESFERA: “TRUNNION”; REQUISITOS COMPLEMENTARES: ABNT NBR 15827 ANEXO C	UN	55236.6
G0371	VÁLVULA ESFERA DO TIPO TRIPARTIDA DE DIÂMETRO 1 1/2”, TESTADA A FOGO (“FIRE TESTED TYPE”) CONFORME ISO 10497; ACIONAMENTO MANUAL; PADRÃO CONSTRUTIVO: ISO 17292; EXTREMIDADE DE CONEXÃO: ENCAIXE PARA SOLDA (ES), COM NIPLE DE EXTENSÃO, SCH 160; CLASSE DE PRESSÃO: 800 LIBRAS; CORPO COM PARTES APARAFUSADAS; MATERIAL DO CORPO: AÇO FORJADO ASTM A105; PASSAGEM PLENA; MATERIAL DO OBTURADOR: AISI 410, SEDE RESILIENTE; TIPO DE ACIONADOR: ALAVANCA; ESFERA FLUTUANTE; ABNT NBR 15857 ANEXO C, TESTADA A FOGO	UN	1563.17
G0368	VÁLVULA ESFERA DO TIPO TRIPARTIDA DE DIÂMETRO 1/2”, TESTADA A FOGO (“FIRE TESTED TYPE”) CONFORME ISO 10497; ACIONAMENTO MANUAL; PADRÃO CONSTRUTIVO: ISO 17292; EXTREMIDADE DE CONEXÃO: ENCAIXE PARA SOLDA (ES), COM NIPLE DE EXTENSÃO, SCH 160; CLASSE DE PRESSÃO: 800 LIBRAS; CORPO COM PARTES APARAFUSADAS; MATERIAL DO CORPO: AÇO FORJADO ASTM A105; PASSAGEM PLENA; MATERIAL DO OBTURADOR: AISI 410, SEDE RESILIENTE; TIPO DE ACIONADOR: ALAVANCA; ESFERA FLUTUANTE; ABNT NBR 15857 ANEXO C, TESTADA A FOGO	UN	716.82
G0369	VÁLVULA ESFERA DO TIPO TRIPARTIDA DE DIÂMETRO 3/4”, TESTADA A FOGO (“FIRE TESTED TYPE”) CONFORME ISO 10497; ACIONAMENTO MANUAL; PADRÃO CONSTRUTIVO: ISO 17292; EXTREMIDADE DE CONEXÃO: ENCAIXE PARA SOLDA (ES), COM NIPLE DE EXTENSÃO, SCH 160; CLASSE DE PRESSÃO: 800 LIBRAS; CORPO COM PARTES APARAFUSADAS; MATERIAL DO CORPO: AÇO FORJADO ASTM A105; PASSAGEM PLENA; MATERIAL DO OBTURADOR: AISI 410, SEDE RESILIENTE; TIPO DE ACIONADOR: ALAVANCA; ESFERA FLUTUANTE; ABNT NBR 15857 ANEXO C, TESTADA A FOGO	UN	829.01
G0370	VÁLVULA ESFERA DO TIPO TRIPARTIDA DE DIÂMETRO 1”, TESTADA A FOGO (“FIRE TESTED TYPE”) CONFORME ISO 10497; ACIONAMENTO MANUAL; PADRÃO CONSTRUTIVO: ISO 17292; EXTREMIDADE DE CONEXÃO: ENCAIXE PARA SOLDA (ES), COM NIPLE DE EXTENSÃO, SCH 160; CLASSE DE PRESSÃO: 800 LIBRAS; CORPO COM PARTES APARAFUSADAS; MATERIAL DO CORPO: AÇO FORJADO ASTM A105; PASSAGEM PLENA; MATERIAL DO OBTURADOR: AISI 410, SEDE RESILIENTE; TIPO DE ACIONADOR: ALAVANCA; ESFERA FLUTUANTE; ABNT NBR 15857 ANEXO C, TESTADA A FOGO	UN	775.92
G0372	VÁLVULA ESFERA, DN 32MM, PASSAGEM PLENA, FECHAMENTO A 90°, PEAD, ELETROFUSÃO, PE 100, SDR 11, MOP 10 BAR (GÁS), conf. ABNT NBR 14462, EN 1555, ISO 4437	UN	381.56
G0373	VÁLVULA ESFERA, DN 63MM, PASSAGEM PLENA, FECHAMENTO A 90°, PEAD, ELETROFUSÃO, PE 100, SDR 11, MOP 10 BAR (GÁS), conf. ABNT NBR 14462, EN 1555, ISO 4437	UN	545.77
G0374	VÁLVULA ESFERA, DN 90MM, PASSAGEM PLENA, FECHAMENTO A 90°, PEAD, ELETROFUSÃO, PE 100, SDR 11, MOP 10 BAR (GÁS), conf. ABNT NBR 14462, EN 1555, ISO 4437	UN	1326.21
G0375	VÁLVULA ESFERA, DN 110MM, PASSAGEM PLENA, FECHAMENTO A 90°, PEAD, ELETROFUSÃO, PE 100, SDR 11, MOP 10 BAR (GÁS), conf. ABNT NBR 14462, EN 1555, ISO 4437	UN	1618.87
G0402	WELDOLET 10" - AC ASTM A 105, MSS SP-97, ANSI B 16.9, PC, SCH 40	UN	3150.29
G0377	WELDOLET 10" - AC ASTM A 105,MSS SP-97, ANSI B 16.9 ,PC, SCH 40 ,COM DERIVAÇÃO 3"	UN	1121.25
G0378	WELDOLET 10" - AC ASTM A 105,MSS SP-97, ANSI B 16.9 ,PC, SCH 40 ,COM DERIVAÇÃO 8"	UN	1722.15
G0376	WELDOLET 10" - AC ASTM A 105,MSS SP-97, ANSI B 16.9 ,PC, SCH 40, COM DERIVAÇÃO 2"	UN	1052.71
G0379	WELDOLET 10" - AC ASTM A 105,MSS SP-97, ANSI B 16.9, PC ,SCH 40 ,COM DERIVAÇÃO 4"	UN	1175.08
G0380	WELDOLET 10" - AC ASTM A 105,MSS SP-97, ANSI B 16.9, PC, SCH 40 ,COM DERIVAÇÃO 6"	UN	1394.38
G0403	WELDOLET 12" - AC ASTM A 105, MSS SP-97, ANSI B 16.9, PC ,SCH 40	UN	5108.36
G0381	WELDOLET 12" - AC ASTM A 105,MSS SP-97, ANSI B 16.9 ,PC ,SCH 40 ,COM DERIVAÇÃO 2"	UN	1644.77
G0382	WELDOLET 12" - AC ASTM A 105,MSS SP-97, ANSI B 16.9 ,PC ,SCH 40 ,COM DERIVAÇÃO 10"	UN	2923.58
G0383	WELDOLET 12" - AC ASTM A 105,MSS SP-97, ANSI B 16.9 ,PC, SCH 40, COM DERIVAÇÃO 6"	UN	1960.24
G0384	WELDOLET 12" - AC ASTM A 105,MSS SP-97, ANSI B 16.9, PC ,SCH 40, COM DERIVAÇÃO 8"	UN	2297.39
G0385	WELDOLET 12" - AC ASTM A 105,MSS SP-97, ANSI B 16.9, PC, SCH 40, COM DERIVAÇÃO 3"	UN	1713.3
G0386	WELDOLET 12" - AC ASTM A 105,MSS SP-97, ANSI B 16.9, PC, SCH 40, COM DERIVAÇÃO 4"	UN	1729.9
G0387	WELDOLET 2" - AC ASTM A 105,MSS SP-97, ANSI B 16.9, PC, SCH 40	UN	167.41
G0388	WELDOLET 3" - AC ASTM A 105,MSS SP-97, ANSI B 16.9 ,PC, SCH 40	UN	315.65
G0389	WELDOLET 3" - AC ASTM A 105,MSS SP-97, ANSI B 16.9, PC, SCH 40, COM DERIVAÇÃO 2"	UN	196.75
G0390	WELDOLET 4" - AC ASTM A 105,MSS SP-97, ANSI B 16.9 ,PC, SCH 40, COM DERIVAÇÃO 2"	UN	289.94
G0391	WELDOLET 4" - AC ASTM A 105,MSS SP-97, ANSI B 16.9, PC, SCH 40	UN	449.2
G0392	WELDOLET 4" - AC ASTM A 105,MSS SP-97, ANSI B 16.9, PC, SCH 40,COM DERIVAÇÃO 3"	UN	377.77
G0393	WELDOLET 6" - AC ASTM A 105,MSS SP-97, ANSI B 16.9, PC ,SCH 40 ,COM DERIVAÇÃO 2"	UN	501.92
G0394	WELDOLET 6" - AC ASTM A 105,MSS SP-97, ANSI B 16.9, PC ,SCH 40, COM DERIVAÇÃO 3"	UN	589.75
G0395	WELDOLET 6" - AC ASTM A 105,MSS SP-97, ANSI B 16.9, PC, SCH 40	UN	978.23
G0396	WELDOLET 6" - AC ASTM A 105,MSS SP-97, ANSI B 16.9, PC, SCH 40, COM DERIVAÇÃO 4"	UN	680.78
G0397	WELDOLET 8" - AC ASTM A 105,MSS SP-97, ANSI B 16.9, PC ,SCH 40	UN	1626.99
G0398	WELDOLET 8" - AC ASTM A 105,MSS SP-97, ANSI B 16.9, PC ,SCH 40, COM DERIVAÇÃO 6"	UN	1008.72
G0399	WELDOLET 8" - AC ASTM A 105,MSS SP-97, ANSI B 16.9, PC, SCH 40 ,COM DERIVAÇÃO 3"	UN	770.88
G0400	WELDOLET 8" - AC ASTM A 105,MSS SP-97, ANSI B 16.9, PC, SCH 40, COM DERIVAÇÃO 2"	UN	707.03
G0401	WELDOLET 8" - AC ASTM A 105,MSS SP-97, ANSI B 16.9, PC, SCH 40, COM DERIVAÇÃO 4"	UN	824.7
MATERIAIS PADRÃO MUTIRÃO
Insumo	Descrição	Unidade	Valor (R$)
I6118	ARMADOR RABO DE ANDORINHA F.G. (PADRÃO MUTIRÃO)	UN	4.15
I6108	BATEDOR DE MADEIRA MISTA 2 X 2 CM (PADRÃO MUTIRÃO)	M	2.17
I6123	CAIXA DE GORDURA PRÉ-MOLDADA DE CIMENTO (PADRÃO MUTIRÃO)	UN	58.31
I6124	CAIXA DE PLÁSTICO 4" X 2" (PADRÃO MUTIRÃO)	UN	1.5
I6114	DOBRADIÇA DE FERRO TIPO CRUZ (PADRÃO MUTIRÃO)	UN	2.25
I6125	ELETROD. FLEXÍVEL DE 1/2" (PADRÃO MUTIRÃO)	M	1.23
I6115	FERROLHO DE FERRO CHATO DE 3" (PADRÃO MUTIRÃO)	UN	2.76
I6126	FIO RETORCIDO DE 2 X 0,75 MM2 (PADRÃO MUTIRÃO)	M	1.14
I6109	FORRAMENTO LISO 10 X 3 CM MADEIRA MISTA (PADRÃO MUTIRÃO)	M	11.62
I6127	HASTE DE FERRO GALVANIZADO 1,20 M PARA ATERRAMENTO (PADRÃO MUTIRÃO)	UN	13.12
I6110	JANELA TIPO FICHA 1,40 X 1,00 M MADEIRA MISTA (PADRÃO MUTIRÃO)	UN	60.2
I6111	MATA JUNTA (PADRÃO MUTIRÃO)	M	3.31
I6128	MINI POSTE 1,50 M, REX MONO E ROLD. (PADRÃO MUTIRÃO)	UN	20.8
I6119	PIA DE COZINHA DE CIMENTO - 1,20 M (PADRÃO MUTIRÃO)	UN	35.46
I6131	PINCEL DE TUCUM PARA CAIAÇÃO (PADRÃO MUTIRÃO)	KG	5.29
I6112	PORTA TIPO FICHA 0,60 X 2,10 M MADEIRA MISTA (PADRÃO MUTIRÃO)	UN	84.94
I6113	PORTA TIPO FICHA 0,80 X 2,10 M ROLADA MADEIRA MISTA (PADRÃO MUTIRÃO)	UN	91.06
I6129	QUADRO MEDIÇÃO PADRÃO COELCE (PADRÃO MUTIRÃO)	UN	49.39
I6121	REGISTRO DE PRESSÃO SIMPLES 3/4" (PADRÃO MUTIRÃO)	UN	15.57
I6116	RIPA 2" X 1/2" (PADRÃO MUTIRÃO)	M	1.96
I6130	SOQUETE DE BAQUELITE (PADRÃO MUTIRÃO)	UN	3.45
I6117	TELHA TRANSLÚCIDA PLÁSTICA (PADRÃO MUTIRÃO)	UN	4.96
I6120	TORNEIRA DE PLÁSTICO 3/4" (PADRÃO MUTIRÃO)	UN	10.29
I6122	TORNEIRA DE PLÁSTICO CURTA DE 1/2" (PADRÃO MUTIRÃO)	UN	10.29
I6105	VERGAS DE CONCRETO (0,10 X 0,10 X 1,00)M (PADRÃO MUTIRÃO)	UN	9.74
I6106	VERGAS DE CONCRETO (0,10 X 0,10 X 1,20) M (PADRÃO MUTIRÃO)	UN	11.69
I6107	VERGAS DE CONCRETO (0,10 X 0,10 X 1,70)M (PADRÃO MUTIRÃO)	UN	16.55
MATERIAL BETUMINOSO - ADITIVOS
Insumo	Descrição	Unidade	Valor (R$)
I8423	ADITIVO LÍQUIDO CONTROLADOR DE RUPTURA	KG	6.84
I8425	DOPE	KG	35.84
I8411	REJUVENESCEDOR DE PENETRAÇÃO DIRETA	L	50.17
MISTURAS USINADAS
Insumo	Descrição	Unidade	Valor (R$)
I0106	AREIA ASFÁLTICA USINADA A QUENTE - AAUQ	T	297.01
I0826	CONCRETO BETUMINOSO USINADO A QUENTE - CBUQ	T	262.97
I0827	CONCRETO USINADO FCK=10 MPA	M3	284.24
I0834	CONCRETO USINADO FCK=15 MPA	M3	288.88
I0835	CONCRETO USINADO FCK=18 MPA	M3	291.06
I0836	CONCRETO USINADO FCK=20 MPA	M3	301.03
I0828	CONCRETO USINADO FCK=25 MPA	M3	309.52
I0829	CONCRETO USINADO FCK=30 MPA	M3	319.84
I0830	CONCRETO USINADO FCK=35 MPA	M3	330.15
I0831	CONCRETO USINADO FCK=40MPA	M3	344.41
I7971	CONCRETO USINADO FCK=50 MPA	M3	377.94
I7972	CONCRETO USINADO FCK=50 MPA - ALTO DESEMPENHO	M3	512.46
I7973	CONCRETO USINADO FCK=50 MPA - BOMBEAMENTO SUBMERSO	M3	565.84
PAISAGISMO
Insumo	Descrição	Unidade	Valor (R$)
I0030	ADUBO MINERAL (10-10-10NPK)	KG	4.07
I0031	ADUBO ORGANICO CURTIDO (ESTERCO)	M3	156.56
I0105	ARBUSTO ORNAMENTAL	UN	34.93
I0142	ARVORE DE 1,50 a 2,00m C/ADUBO, TUTOR, COVA	UN	81.18
I0143	ARVORE ORNAMENTAL	UN	37.67
I0444	CALCARIO DOLOMITICO	KG	0.09
I2479	GRAMA C/ARBUSTO	M2	6.42
I6228	GRAMA CAPIM DE BURRO/PAPUAN C/ADUBO VEGETAL	M2	6.95
I9149	GRAMA SINTÉTICA ESPORTIVA PARA FUTEBOL EM POLIETILENO, COM ALTURA MINIMA DE 50MM, INCLUSO FORNECIMENTO E MONTAGEM, FRETE, GRANULO DE PNEU MAIS AREIA PARA AMORTECIMENTO, DEMARCAÇÃO EM GRAMA SINTETICA NA COR BRANCA, PROTEÇÃO UV E GARANTIA DE 5 ANOS	M2	133.04
I1225	GRAMA TIPO BATATAIS EM PLACA	M2	6.42
I1245	HERBACEA ORNAMENTAL-EXTERNA	UN	6.06
I1859	SERVIÇOS DE HIDROSSEMEADURA	HA	21405.91
I1887	SOLUÇÃO HERBICIDA	L	24.07
I2077	TERRA VEGETAL	M3	107.14
I2294	ÁGUA	M3	4.63
PAVIMENTAÇÃO E DRENAGEM
Insumo	Descrição	Unidade	Valor (R$)
I8570	GEOTÊXTIL NÃO-TECIDO 100% POLIÉSTER COM RESISTÊNCIA A TRAÇÃO LONGITUDINAL MÍNIMA DE 10 kN/m (BIDIM RT-10 OU SIMILAR)	M2	5.6
I8655	GEOTÊXTIL NÃO-TECIDO 100% POLIÉSTER COM RESISTÊNCIA A TRAÇÃO LONGITUDINAL MÍNIMA DE 14 kN/m (BIDIM RT-14 OU SIMILAR)	M2	6.98
I8656	GEOTÊXTIL NÃO-TECIDO 100% POLIÉSTER COM RESISTÊNCIA A TRAÇÃO LONGITUDINAL MÍNIMA DE 16 kN/m (BIDIM RT-16 OU SIMILAR)	M2	8.38
I8657	GEOTÊXTIL NÃO-TECIDO 100% POLIÉSTER COM RESISTÊNCIA A TRAÇÃO LONGITUDINAL MÍNIMA DE 21 kN/m (BIDIM RT-21 OU SIMILAR)	M2	11.23
I8658	GEOTÊXTIL NÃO-TECIDO 100% POLIÉSTER COM RESISTÊNCIA A TRAÇÃO LONGITUDINAL MÍNIMA DE 26 kN/m (BIDIM RT-26 OU SIMILAR)	M2	14.07
I8659	GEOTÊXTIL NÃO-TECIDO 100% POLIÉSTER COM RESISTÊNCIA A TRAÇÃO LONGITUDINAL MÍNIMA DE 31 kN/m (BIDIM RT-31 OU SIMILAR)	M2	16.85
I8652	GEOTÊXTIL NÃO-TECIDO 100% POLIÉSTER COM RESISTÊNCIA A TRAÇÃO LONGITUDINAL MÍNIMA DE 7 kN/m (BIDIM RT-07 OU SIMILAR)	M2	3.83
I8653	GEOTÊXTIL NÃO-TECIDO 100% POLIÉSTER COM RESISTÊNCIA A TRAÇÃO LONGITUDINAL MÍNIMA DE 8 kN/m (BIDIM RT-08 OU SIMILAR)	M2	4.33
I8654	GEOTÊXTIL NÃO-TECIDO 100% POLIÉSTER COM RESISTÊNCIA A TRAÇÃO LONGITUDINAL MÍNIMA DE 9 kN/m (BIDIM RT-09 OU SIMILAR)	M2	5.01
I1601	PEDRA PORTUGUESA BRANCA	M3	1056.2
I1602	PEDRA PORTUGUESA PRETA/VERMELHA	M3	1056.2
I8677	TUBO CORRUGADO DUPLA PAREDE PEAD D=105,0cm	M	968.5
I8678	TUBO CORRUGADO DUPLA PAREDE PEAD D=120,0cm	M	1282.84
I8672	TUBO CORRUGADO DUPLA PAREDE PEAD D=37,5cm	M	132.22
I9473	TUBO CORRUGADO DUPLA PAREDE PEAD D=40,0cm	M	157.77
I8673	TUBO CORRUGADO DUPLA PAREDE PEAD D=45,0cm	M	203.97
I8674	TUBO CORRUGADO DUPLA PAREDE PEAD D=60,0cm	M	385.6
I8675	TUBO CORRUGADO DUPLA PAREDE PEAD D=75,0cm	M	566.02
I8676	TUBO CORRUGADO DUPLA PAREDE PEAD D=90,0cm	M	644.66
I6706	TUBO DE PVC HELICOIDAL "RIB LOC" D=0,40m, INCLUSIVE ADESIVO E JUNTAS	M	160.22
I6707	TUBO DE PVC HELICOIDAL "RIB LOC" D=0,50m, INCLUSIVE ADESIVO E JUNTAS	M	202.74
I6708	TUBO DE PVC HELICOIDAL "RIB LOC" D=0,60m, INCLUSIVE ADESIVO E JUNTAS	M	292.15
I6709	TUBO DE PVC HELICOIDAL "RIB LOC" D=0,70m, INCLUSIVE ADESIVO E JUNTAS	M	410.6
I6710	TUBO DE PVC HELICOIDAL "RIB LOC" D=0,80m, INCLUSIVE ADESIVO E JUNTAS	M	468.04
I6711	TUBO DE PVC HELICOIDAL "RIB LOC" D=0,90m, INCLUSIVE ADESIVO E JUNTAS	M	531.55
I6712	TUBO DE PVC HELICOIDAL "RIB LOC" D=1,00m, INCLUSIVE ADESIVO E JUNTAS	M	762.21
I6713	TUBO DE PVC HELICOIDAL "RIB LOC" D=1,20m, INCLUSIVE ADESIVO E JUNTAS	M	926.5
PRODUTOS INDUSTRIALIZADOS
Insumo	Descrição	Unidade	Valor (R$)
I6801	ADITIVO PLASTIFICANTE DENSIFICADOR E RETARDADOR DE PEGA	KG	6.84
I6802	ADITIVO SUPERPLASTIFICANTE DENSIFICADOR E RETARDADOR DE PEGA	KG	11.33
I0113	ARGAMASSA COLANTE PRE-MISTURADA	KG	1.22
I6508	ARGAMASSA COLANTE PRÉ-FABRICADA P/ CERÂMICAS E PORCELANATOS	KG	2.03
I0114	ARGAMASSA DE ALTA RESIST.INICIAL/FINAL P/GRAUT	KG	1.67
I8359	ARGAMASSA FIXABLOCK	KG	2.17
I9059	ARGAMASSA POLIMÉRICA P/ REPAROS SUPERFICIAIS DE 5MM A 25MM, RENDEROC S2	KG	4.21
I9058	ARGAMASSA POLIMÉRICA RP PLUS BOTAMENT, COMPOSTO POR PONTE DE ADERÊNCIA E PINTURA PROTETORA CONTRA A CORROSÃO, P/ REPAROS SEMI-PROFUNDOS	KG	4.61
I0119	ARGAMASSA PRE-FABRICADA PARA PASTILHAS	KG	2.8
I0117	ARGAMASSA PRE-FABRICADA PARA REBOCO	KG	0.56
I0118	ARGAMASSA PRE-FABRICADA PARA REJUNTAMENTO	KG	3.59
I8287	ARGAMASSA PRÉ-FABRICADA PARA REJUNTAMENTO A BASE DE EPÓXI	KG	53.43
I0800	CIMENTO COLANTE	KG	0.7
I0814	COLA ESPECIAL 'PVA'	KG	14.06
I0815	COLA ESPECIAL DE NEOPRENE	KG	20.01
I8200	GRELHA DE FoFo (900 x 500 x 70) mm	UN	504
I9056	INIBIDOR NITROPRIMER PARA PROTEÇÃO DE ARMADURA	KG	63
I9057	MICROCONCRETO PARA REPAROS PROFUNDOS ATÉ 300MM	KG	3.17
I9055	NITOBOND AR EMULSÃO P/APLICAÇÃO DE PONTE DE ADERÊNCIA	KG	5.52
I7890	REJUNTE PARA GRANITO	KG	3.87
I1886	SOLUÇÃO DE CLOROPRENE	L	47.65
I1889	SOLUÇÃO POLIETILENO CLOROSSULFONADO	L	35.84
I2428	SULFATO DE COBRE GRANULADO	KG	3.38
I6803	SÍLICA ATIVA	KG	2.78
I2431	TAMPA EM FoFo PARA LIGAÇÃO DE ESGOTO	UN	390.69
PRODUTOS MANUFATURADOS
Insumo	Descrição	Unidade	Valor (R$)
I0818	COLCHÃO ARAME GALV. REVEST. PVC TIPO RENO h=0,17M	M2	112.6
I0819	COLCHÃO ARAME GALV. REVEST. PVC TIPO RENO h=0,23M	M2	121.83
I0820	COLCHÃO ARAME GALV. REVEST. PVC TIPO RENO h=0,30M	M2	133.63
I2346	GABIÃO ARAME GALV. REVEST. PVC TIPO CAIXA, h=0,50M	M3	308.75
I2347	GABIÃO ARAME GALV. REVEST. PVC TIPO CAIXA, h=1,00M	M3	267.76
I1211	GABIÃO COLCHÃO MALHA HEXAGONAL 6X8CM. ESP 30CM	M2	132.39
I1213	GABIÃO COM MALHA HEXAGONAL 8X10CM - ZINCADO	M3	337.67
I9054	GABIÃO SACO MALHA HEXAGONAL 8 X 10 CM (ZN/AL + PVC), FIO 2,4 MM	M3	267.75
I0974	LIXEIRA EM FIBRA DE VIDRO CAP.=40L E DIAM.=35cm	UN	221
I2520	MEIO FIO DE PEDRA GRANITICA	M	9.1
I2527	PARALELEPIPEDO (11 X 18 CM)	UN	1.14
I2105	TOLDO PLÁSTICO	M2	108.14
PRODUTOS METALICOS
Insumo	Descrição	Unidade	Valor (R$)
I0050	ALUMINIO ESTRUTURAL USINADO PARA ESTRUTURA	KG	25.58
I0464	CANTONEIRA DE ALUMÍNIO 1 1/4" X 1 1/4" (0,516kg/m)	M	12.74
I0465	CANTONEIRA DE ALUMÍNIO 1/2'' X1/2" (0,102kg/m)	M	2.35
I0522	CHAPA COBRE N.26 DESENV 0.33M	M	75.52
I0523	CHAPA COBRE N.26 DESENV 0.50M	M	95.18
I0530	CHAPA DE ALUMÍNIO 2.00 x 1.00m N. 14, ESP. = 2,00MM (5,40KG/M2)	UN	308.15
I9375	CHAPA DE ALUMÍNIO LISA 22, DIMENSÕES 2,0X1,0M, ESP. = 0,80MM (2,16KG/M2)	KG	28.53
I8618	CHAPA DE ALUMÍNIO TIPO XADREZ LAVRADA ESP. 3mm (8,10KG/M2)	M2	231.12
I7546	CHAPA DE ALUMÍNIO XADREZ DE 1/4" (8,1KG/M2)	M2	231.12
I8624	CHAPA EM ALUMÍNIO N.16, ESP. = 1,50MM (4,05KG/M2)	M2	115.55
I0824	COMPONENTES ESTRUTURAIS DE ACO	KG	7.39
I6202	GUIAS DE CRAVAÇÃO	KG	10.44
I6021	MÃO FRANCESA EM AÇO GALVANIZADO A FOGO REVESTIDA EM FIBRA DE VIDRO PARA ELETROCALHA 300mm	UN	52
I6022	MÃO FRANCESA EM AÇO GALVANIZADO A FOGO REVESTIDA EM FIBRA DE VIDRO PARA ELETROCALHA 500mm	UN	66.86
I1614	PERFIL "U" EM ALUMÍNIO 1/2" (1X1 CM) P/ FACHADAS	M	2.57
I8247	PERFIL "U" EM ALUMÍNIO 3/4" x 3/4"	M	7.29
I1135	PERFIL 'U' DE AÇO ENRIJECIDO, C/PRIMER CHAPA 10 (DIVISÓRIA)	KG	8.16
I1623	PERFIL DE ALUMINIO ANODIZADO FOSCO (DIVISORIA)	KG	28.81
I1624	PERFIL DE ALUMINIO TIPO ( L - T - U )	M	4
I6809	PERFIL DE ALUMÍNIO 2" (5X5CM)	M	24.4
I1687	PONTA DE LANÇA METÁLICA EM EXTREMIDADES	M	59.35
I2035	TELA DE ARAME GALVANIZADO DE 2" (5 X 5 CM) FIO N.12 (2,77MM BWG)	M2	25.88
I2036	TELA DE ARAME GALVANIZADO DE 2" (5 X 5 CM) FIO N.14 (2,11MM BWG)	M2	17.6
I8252	TELA DE AÇO ELETROSOLDADA COM FIO 3,4mm (0,97 KG/M2), MALHA 15 x 15 CM	KG	6.9
I8253	TELA DE AÇO ELETROSOLDADA COM FIO 5,0mm (2,61 KG/M2), MALHA 15 x 15 CM	KG	6.42
I2039	TELA ELETROSOLDADA MALHA RETANGULAR 10X 5CM FIO N.11 (3,05MM BWG)	M2	13.3
I6810	TELA EM ALUMINIO FIO 1,5MM E MALHA 4MM	M2	33.96
I2579	TORRE METALICA	UN	2760.21
I7953	TUBO TREIMING	PÇ	15224.27
RECICLADOS
Insumo	Descrição	Unidade	Valor (R$)
R0003	BRITA RECICLADA (SEM TRANSPORTE)	M3	46.08
R0005	MACADAME 50/50 RECICLADO (SEM TRANSPORTE)	M3	27.89
R0002	PEDRA DE MÃO (RACHÃO) RECICLADO(SEM TRANSPORTE)	M3	31.74
R0001	PÓ DE PEDRA RECICLADO (SEM TRANSPORTE)	M3	23.04
R0008	SOLO BRITA 30/70 RECICLADO (SEM TRANSPORTE)	M3	32.74
R0007	SOLO BRITA 50/50 RECICLADO (SEM TRANSPORTE)	M3	37.6
R0006	SOLO BRITA 60/40 RECICLADO (SEM TRANSPORTE)	M3	41.23
R0004	SUB BASE C/ AGREGADO RECICLADO (SEM TRANSPORTE)	M3	20.62
REVESTIMENTO
Insumo	Descrição	Unidade	Valor (R$)
I0153	AZULEJO BRANCO 15X15CM	M2	34.79
I7893	BANCADA DE GRANITO CINZA POLIDO E=2cm	M2	268.52
I7894	BANCADA DE GRANITO OUTRAS CORES E=2cm,	M2	336.81
I1230	BANCADA DE GRANITO OUTRAS CORES, E=3cm	M2	422.64
I9533	BANCADA EM MARMORE BRANCO POLIDO E=3cm	M2	408.96
I0462	CANTONEIRA DE AJUSTE	UN	3.97
I0463	CANTONEIRA DE ALUMINIO PARA AZULEJO	M	3.77
I0497	CARPETE. ESPESSURA 4MM	M2	30.87
I6497	CERÂMICA ESMALTADA DIMENSÕES ATÉ 10x10cm (100 cm²) - DECORATIVA	M2	33.33
I6498	CERÂMICA ESMALTADA RETIFICADA DIMENSÕES ATÉ 30x30cm (900 cm²) - PEI-5/PEI-4	M2	34.18
I6500	CERÂMICA ESMALTADA RETIFICADA DIMENSÕES MAIORES DE 30x30cm (900 cm²) - PEI-5/PEI-4	M2	43.44
I0519	CERÂMICA VERMELHA 7.5X15CM	M2	13.66
I0540	CHAPA LISA DE FIBROCIMENTO DE 6MM	M2	62.19
I6619	CHAPIM DE GRANITO VERDE MERUOCA	M2	320.83
I0870	CORTICA ESPESSURA 12MM	M2	134.73
I0962	DEGRAU DE MARMORE	M	122.77
I0963	DEGRAU PRE-MOLDADO DE GRANILITE DE 30X100CM	UN	29.91
I7895	DIVISÓRIA DE GRANITO CINZA E=2cm	M2	316.05
I7917	DIVISÓRIA DE GRANITO CINZA E=3CM	M2	347.29
I8634	ESPELHO EM GRANITO OUTRAS CORES ESP. 3cm E ALTURA 10cm	M	24.34
I1165	FILETE DE GRANITO L = 4CM	M	10.58
I1645	GRANILITE, MAMORITE POLIDO 1 FACE	M2	146.75
I1672	GRANILITE, MARMORITE	M2	146.75
I1647	GRANILITE, MARMORITE POLIDO 2 FACES	M2	168.34
I2351	GRANITO PARA PISO INDUSTRIAL	KG	0.43
I7892	GRANITO POLIDO BRANCO E=2cm	M2	435.27
I1659	GRANITO POLIDO CINZA E=2cm	M2	222.64
I1229	GRANITO POLIDO OUTRAS CORES E=2cm	M2	284.48
I1231	GRANITO POLIDO PRETO E=2cm	M2	321.59
I1332	LADRILHO HIDRAULICO DE UMA COR	M2	50.9
I2480	LAMBRI 7x1cm EM ANGELIM	M2	70.23
I1342	LAMINADO MELAMINICO, ESP.=1MM	M2	33.9
I1506	MANTA EM FELTRO P/ REVESTIMENTO	M2	16.77
I8554	MASTIQUE BETUMINOSO MODIFICADO COM POLIURETANO, TIXOTRÓPICO, BICOMPONENTE PARA JUNTA DE DILATAÇÃO	KG	24.91
I1561	PAPEL DE PAREDE	M2	46.34
I1595	PASTA DE CIMENTO BRANCO	KG	3.08
I8349	PASTILHA 5x5cm	M2	81.47
I1598	PASTILHA DE PORCELANA ESMALTADA	M2	94.7
I1531	PASTILHA DE VIDRO (MOSAICO VIDROSO) 2X2CM	M2	293.71
I2484	PEDRA SÃO TOMÉ	M2	157.47
I1603	PEDRAS NATURAIS DECORATIVAS	M2	30.84
I1604	PEDRAS NATURAIS DECORATIVAS POLIDAS	M2	35.79
I1608	PEITORIL DE MARMORE - 25CM	M	119.5
I1607	PEITORIL DE MARMORE - 15CM	M	71.68
I2485	PEITORIL DE MARMORITE	M2	91.6
I1609	PEITORIL PRE-MOLDADO DE GRANILITE DE L= 10 cm	M	23.19
I1610	PEITORIS DE GRANITO 15CM	M	68.52
I1644	PEÇA ' L' DE ANCORAGEM	UN	0.33
I1653	PISO ANTIDERR. NITROPISO TF-5000, SELADO C/FC-140	M2	118.63
I1655	PISO CERÂMICO GAIL 240X115X14 MM	M2	99.2
I1660	PISO DE BORRACHA (LENCOL) ANTIDERRAPANTE TIPO GRAO DE ARROZ	M2	90.9
I1657	PISO DE BORRACHA 50X50CM ESPESSURA 13MM	M2	206.17
I1656	PISO DE BORRACHA 50x50cm ESPESSURA 7,5mm	M2	163.17
I2396	PISO DE BORRACHA ANTI-DERRAPANTE (COLOCADO)	M2	154.04
I1661	PISO PEDRA CARIRI E=2CM	M2	26.46
I8623	PISO TÁTIL ALERTA OU DIRECIONAL EM PMC (CONCRETO) ESP. 3cm	M2	49.48
I8622	PISO TÁTIL ALERTA OU DIRECIONAL EMBORRACHADO COR PRETO	M2	148.78
I1509	PISO/ REVESTIMENTO EM MARMORE POLIDO BRANCO, ESP.=3CM	M2	245.54
I1670	PLACA DE MÁRMORE PADRONIZADA 15X30CM	M2	192.94
I6632	PLACA EM FIBRA DE VIDRO ESP=3mm	M2	118.63
I6503	PORCELANATO RETIFICADO NATURAL (FOSCO ESMALTADO)	M2	64.56
I6501	PORCELANATO RETIFICADO POLIDO	M2	82.85
I9532	PRATELEIRA EM MARMORE POLIDO NATURAL E=3cm	M2	245.54
I1820	REVESTIMENTO EPÓXICO PARA PISOS	KG	66
I1821	REVESTIMENTO METÁLICO, TIPO REYNOBOND, DUAS CHAPAS	M2	214.5
I1822	REVESTIMENTO TEXTURADO PERMALIT DESEMPENADEIRA 222	KG	7.39
I1823	REVESTIMENTO TEXTURADO PERMALIT-ROLO 444	KG	7.39
I7497	RODAPÉ DE GRANITO H=10 cm	M	36.37
I1828	RODAPÉ DE MÁRMORE - 10CM	M	28.7
I1830	RODAPÉ PRE-MOLDADO DE GRANILITE DE 10CM	M	25.06
I1880	SOLEIRA DE GRANITO DE 15CM	M	62.15
I1881	SOLEIRA DE GRANITO DE 25CM	M	114.2
I1882	SOLEIRA DE MARMORE DE 15CM	M	51.92
I1883	SOLEIRA DE MARMORE DE 25CM	M	86.53
I2495	SOLEIRA DE MARMORITE	M2	94.04
I1884	SOLEIRA PRE-MOLDADA DE GRANILITE DE 15CM	M	37.52
I1885	SOLEIRA PRE-MOLDADA DE GRANILITE DE 25CM	M	62.54
I1900	SUPORTE MÁRMORE PARA FILTRO	UN	40.02
I1938	TAPETE TIPO TABACOW, DE 6MM A 10MM (COLOCADO)	M2	84.68
I1939	TAPETE TIPO TABACOW,ATE 6MM (COLOCADO)	M2	68.36
I2034	TELA DE ACABAMENTO NO FORRO - E. EOLICO	UN	63.69
I2078	TESTEIRA EXTRUDIDA PARA DEGRAUS	M	5.95
I2157	TRILHO DE ALUMINIO PARA FORRO DE GESSO	M	7.06
SERVIÇOS EMPREITADOS
Insumo	Descrição	Unidade	Valor (R$)
I8224	BALANÇA ELETRÔNICA C/ OPLATAFORMA 18x3, CAP. 80 TON. (FORN./MONTAGEM)	UN	186588
I7545	CENTRAL DE TELEFONIA C/ 50 RAMAIS E 10LINHAS TRONCO (FORN./MONTAGEM)	UN	6690
I7975	CONJUNTO DE CONVERSORES (EMISSOR E RECEPTOR) DE UTP/COAXIAL COM TERMINAIS DE CONEXÃO, CAIXAS DE PROTEÇÃO E FONTE DE ALIMENTAÇÃO	UN	985.19
I0865	CORTE DE PERFIL DUPLO I DE 10" X 4"X 5/8"	UN	58.75
I0866	CORTE DE PERFIL DUPLO I DE 12" X 5"X 1/4"	UN	70.23
I0867	CORTE DE PERFIL METALICO I DE 10"X4"X5/8"	UN	32.15
I0868	CORTE DE PERFIL METALICO I DE 12"X 5"X 1/4"	UN	38.57
I0869	CORTE DE SUPERFICIE C/DISCO DIAMANTADO	M2	0.57
I8686	CRAVAÇÃO DE PERFIL METÁLICO "I" OU "H"	KG	1.91
I7976	DETECTOR TERMO-VELOCIMÉTRICO, MONTAGEM DE TETO, C/ BASE ALIMENTAÇÃO 220 VAC, OPERAÇÃO EM REDE - INSTALADO	UN	279.87
I7942	DIFUSOR LINEAR DE INSUFLAMENTO, EM ALUMÍNIO, COM REGISTROS ETC.	M	220.73
I8320	DIVISÓRIA DE GESSO ACARTONADO e=48mm, S/ REVESTIMENTO	M2	94.96
I8321	DIVISÓRIA DE GESSO ACARTONADO e=70mm, S/ REVESTIMENTO	M2	96.8
I8314	DIVISÓRIA PAINEL CELULAR, MONTANTE/RODAPÉ DUPLO, PERFIL EM ALUMÍNIO	M2	107.1
I8312	DIVISÓRIA PAINEL CELULAR, MONTANTE/RODAPÉ DUPLO, PERFIL EM AÇO	M2	100.4
I8313	DIVISÓRIA PAINEL CELULAR, MONTANTE/RODAPÉ SIMPLES, PERFIL EM ALUMÍNIO	M2	85.68
I8311	DIVISÓRIA PAINEL CELULAR, MONTANTE/RODAPÉ SIMPLES, PERFIL EM AÇO	M2	84.19
I8325	DIVISÓRIA PAINEL FIBRAROC, MONTANTE/RODAPÉ DUPLO, PERFIL EM ALUMÍNIO	M2	244.04
I8324	DIVISÓRIA PAINEL FIBRAROC, MONTANTE/RODAPÉ DUPLO, PERFIL EM AÇO	M2	217.19
I8323	DIVISÓRIA PAINEL FIBRAROC, MONTANTE/RODAPÉ SIMPLES, PERFIL EM ALUMÍNIO	M2	234.66
I8322	DIVISÓRIA PAINEL FIBRAROC, MONTANTE/RODAPÉ SIMPLES, PERFIL EM AÇO	M2	208.84
I8319	DIVISÓRIA PAINEL PVC, MONTANTE/RODAPÉ SIMPLES, PERFIL EM ALUMÍNIO	M2	213.7
I8318	DIVISÓRIA PAINEL PVC, MONTANTE/RODAPÉ SIMPLES, PERFIL EM AÇO	M2	175.74
I8189	DRAGAGEM INCLUINDO MOBILIZAÇÃO/DESMOBILIZAÇÃO DA DRAGA	M3	23.42
I8235	ESCADA PRÉ-MOLDADA EM CONCRETO Ø = 1,80m - h = 3,50m - FORNECIMENTO / MONTAGEM	UN	3156.92
I8238	ESTRUTURA PRÉ-FABRICADA EM AÇO GALVANIZADO PARA ESCADA (FORNECIMENTO E MONTAGEM)	KG	31.34
I8261	EXECUÇÃO DE FURO EM CONCRETO COM BROCA - Ø 1 1/2" A 2"	M	86.4
I9048	FIXADOR POLIAMIDA PARA POSTE, NAS CORES VERDE OU BRANCA	UN	5.51
I7456	FORMA DE PAPELÃO RESINADO TIPO ESTRUTUBOS D=1,20 M (FORNECIMENTO/MONTAGEM/DESMONTAGEM)	M	172.82
I8306	FORRO ACÚSTICO EM PLACAS DE FIBRA MINERAL C/PERFIL "CARTOLA" EM ALUMÍNIO	M2	104.86
I8305	FORRO ACÚSTICO EM PLACAS DE FIBRA MINERAL C/PERFIL "T" EM ALUMÍNIO	M2	101.88
I8304	FORRO ACÚSTICO EM PLACAS DE FIBRA MINERAL C/PERFIL "T" EM AÇO	M2	120.58
I9105	FORRO BOREAL MODULADO ESTRUTURADO (25X625X1250MM), COM PERFIL T LEVE EM AÇO BRANCO E TRATAMENTO TERMO-ACÚSTICO EM LÃ DE VIDRO, FECHAMENTO EM PELÍCULA DE PVC PERFURADO OU EQUIVALENTE (INSTALADO)	M2	71.07
I8291	FORRO DE GESSO ACARTONADO ARAMADO - FORNECIMENTO E MONTAGEM	M2	42.87
I8292	FORRO DE GESSO ACARTONADO ESTRUTURADO	M2	56.39
I8288	FORRO DE GESSO CONVENCIONAL (60x60)cm COM TIRO E ARAME GALVANIZADO ENCAPADO	M2	30.4
I8289	FORRO DE GESSO CONVENCIONAL (60x60)cm SEM TIRO E ARAME GALVANIZADO ENCAPADO	M2	24.32
I8310	FORRO PACOTE C/ PERFIL "CARTOLA" EM ALUMÍNIO	M2	93.16
I8309	FORRO PACOTE C/ PERFIL "CARTOLA" EM AÇO	M2	67.63
I8308	FORRO PACOTE C/ PERFIL "T" EM ALUMÍNIO	M2	60.11
I8307	FORRO PACOTE C/ PERFIL "T" EM AÇO	M2	55.6
I8297	FORRO PVC - COLMÉIA	M2	153.9
I8293	FORRO PVC - LAMBRI (100x6000 OU 200x6000)mm. DE 8MM A 10MM. INCLUSIVE ESTRUTURA DE FIXAÇÃO	M2	54.51
I8296	FORRO PVC - MODULADO (618x1250)mm C/ PERFIL "CARTOLA" EM ALUMÍNIO	M2	98.5
I8295	FORRO PVC - MODULADO (618x1250)mm C/ PERFIL "T" EM ALUMÍNIO	M2	71.73
I8294	FORRO PVC - MODULADO (618x1250)mm C/ PERFIL "T" EM AÇO	M2	69.67
I7540	IMPERMEABILIZAÇÃO DE ACABAMENTO C/ HEYDICRYL PLUS, COR BRANCA,CONSUMO 3,0 KG/M2, REFORÇADO C/ TELA DE PLIESTER MALHA 2x2m	M2	16.43
I8339	JANELA EM ALUMÍNIO ANODIZADO NATURAL/FOSCO, DE CORRER, COM BANDEIROLA E/OU PEITORIL, SEM VIDRO (COLOCADA)	M2	287.1
I8337	JANELA EM ALUMÍNIO ANODIZADO NATURAL/FOSCO, DE CORRER, SEM BANDEIROLA E/OU PEITORIL, SEM VIDRO (COLOCADA)	M2	244.51
I8345	JANELA EM ALUMÍNIO ANODIZADO PRETO, DE CORRER, COM BANDEIROLA E/OU PEITORIL, SEM VIDRO (COLOCADA)	M2	311.71
I8343	JANELA EM ALUMÍNIO ANODIZADO PRETO, DE CORRER, SEM BANDEIROLA E/OU PEITORIL, SEM VIDRO (COLOCADA)	M2	270.2
I0175	LEVANTAMENTO BATIMÉTRICO	M2	0.44
I0499	LOCAÇÃO DE JAZIDAS EM MAR	M2	0.51
I0472	LOCAÇÃO DE OBRAS EM MAR	M2	0.44
I7980	MÓDULO PARA COMUNICAÇÃO EM REDE RS 485 PROTOCOLO MODBUS RTU	UN	2293.86
I9151	PAINEL NYLOFOR 1,03M x 2,5M (A X L) - MALHA 5 x 20 CM - FIO 4,30MM, REVESTIDO EM POLIESTER POR PROCESSO DE PINTURA ELETROSTÁTICA, NAS CORES VERDE OU BRANCA	UN	235.94
I9153	PAINEL NYLOFOR 1,03M x 2,5M (A X L) - MALHA 5 x 20 CM - FIO 5,00MM, REVESTIDO EM POLIESTER POR PROCESSO DE PINTURA ELETROSTÁTICA, NAS CORES VERDE OU BRANCA	UN	294.59
I9044	PAINEL NYLOFOR 1,53M x 2,5M (A X L) - MALHA 5 x 20 CM - FIO 4,30MM, REVESTIDO EM POLIESTER POR PROCESSO DE PINTURA ELETROSTÁTICA, NAS CORES VERDE OU BRANCA	UN	369.34
I9041	PAINEL NYLOFOR 1,53M x 2,5M (A X L) - MALHA 5 x 20 CM - FIO 5,00MM, REVESTIDO EM POLIESTER POR PROCESSO DE PINTURA ELETROSTÁTICA, NAS CORES VERDE OU BRANCA	UN	436.59
I9043	PAINEL NYLOFOR 2,03M x 2,5M (A X L) - MALHA 5 x 20 CM - FIO 4,30MM, REVESTIDO EM POLIESTER POR PROCESSO DE PINTURA ELETROSTÁTICA, NAS CORES VERDE OU BRANCA	UN	424.46
I9040	PAINEL NYLOFOR 2,03M x 2,5M (A X L) - MALHA 5 x 20 CM - FIO 5,00MM, REVESTIDO EM POLIESTER POR PROCESSO DE PINTURA ELETROSTÁTICA, NAS CORES VERDE OU BRANCA	UN	529.2
I9042	PAINEL NYLOFOR 2,43M x 2,5M (A X L) - MALHA 5 x 20 CM - FIO 4,30MM, REVESTIDO EM POLIESTER POR PROCESSO DE PINTURA ELETROSTÁTICA, NAS CORES VERDE OU BRANCA	UN	529.2
I9039	PAINEL NYLOFOR 2,43M x 2,5M (A X L) - MALHA 5 x 20 CM - FIO 5MM, REVESTIDO EM POLIESTER POR PROCESSO DE PINTURA ELETROSTÁTICA, NAS CORES VERDE OU BRANCA	UN	631.73
I8333	PAREDE DE BLOCO DE GESSO HIDROFUGANTE, INCLUSIVE EMASSAMENTO	M2	70
I8332	PAREDE DE BLOCO DE GESSO STAND, INCLUSIVE EMASSAMENTO	M2	55
I7332	PERFURAÇÃO DE POÇO PROFUNDO D=6" COMPLETAMENTE EXECUTADO	M	292.16
I9143	PISO EMBORRACHADO E ANTI-IMPACTO, COMPOSTO POR PARTÍCULAS DE BORRACHA RECICLADA PRENSADA, PIGMENTADA E ATÓXICA (COLOCADO)	M2	222.7
I7969	PISO MONOLÍTICO DE POLIURETANO, ANTIDERRAPANTE, AUTONIVELANTE, S/ JUNTA	M2	161.1
I7541	PISO TIPO MONOLÍTICO DE ALTA RESISTÊNCIA, DE BAIXA ESPESSURA, DE POLIURETANO ANTIDERRAPANTE, S/ JUNTAS, TIPO DUROCOR OU SIMILAR (FORN/MONT)	M2	235.12
I8328	PISO VINÍLICO TIPO "PAVIFLEX", e=1,6mm (COLOCADO)	M2	69.94
I8329	PISO VINÍLICO TIPO "PAVIFLEX", e=2,0mm (COLOCADO)	M2	87.43
I7920	POLIMENTO EM CONCRETO NIVELADO À LASER	M2	12.67
I8248	PORTA DE MADEIRA TIPO VENEZIANA 0,60 x 1,80 (FORNECIMENTO E MONTAGEM)	UN	301.85
I8342	PORTA EM ALUMÍNIO ANODIZADO NATURAL/FOSCO, DE ABRIR, COM BANDEIROLA E/OU PEITORIL, SEM VIDRO	M2	352.25
I8341	PORTA EM ALUMÍNIO ANODIZADO NATURAL/FOSCO, DE ABRIR, SEM BANDEIROLA E/OU PEITORIL, SEM VIDRO	M2	319.73
I8340	PORTA EM ALUMÍNIO ANODIZADO NATURAL/FOSCO, DE CORRER, COM BANDEIROLA E/OU PEITORIL, SEM VIDRO	M2	343.51
I8338	PORTA EM ALUMÍNIO ANODIZADO NATURAL/FOSCO, DE CORRER, SEM BANDEIROLA E/OU PEITORIL, SEM VIDRO	M2	316.97
I8348	PORTA EM ALUMÍNIO ANODIZADO PRETO, DE ABRIR, COM BANDEIROLA E/OU PEITORIL, SEM VIDRO	M2	387.53
I8347	PORTA EM ALUMÍNIO ANODIZADO PRETO, DE ABRIR, SEM BANDEIROLA E/OU PEITORIL, SEM VIDRO	M2	354.23
I8346	PORTA EM ALUMÍNIO ANODIZADO PRETO, DE CORRER, COM BANDEIROLA E/OU PEITORIL, SEM VIDRO	M2	364.05
I8344	PORTA EM ALUMÍNIO ANODIZADO PRETO, DE CORRER, SEM BANDEIROLA E/OU PEITORIL, SEM VIDRO	M2	352.25
I8437	PORTÃO DESLIZANTE NYLOFOR, COMPOSTO DE QUADRO, PAINÉIS E ACESSÓRIOS COM PINTURA ELETROSTÁTICA COM TINTA POLIESTER, NAS CORES VERDE OU BRANCA, COM POSTE EM AÇO REVESTIDO, COR VERDE OU BRANCA - FORNECIMENTO E MONTAGEM	M2	494.52
I8249	PORTÃO EM ALUMÍNIO EM TUBOS DE 20 mm (FORNECIMENTO E MONTAGEM)	M2	351.81
I8436	PORTÃO PIVOTANTE NYLOFOR, COMPOSTO DE QUADRO, PAINÉIS E ACESSÓRIOS COM PINTURA ELETROSTÁTICA COM TINTA POLIESTER, NAS CORES VERDE OU BRANCA, COM POSTE EM AÇO REVESTIDO, COR VERDE OU BRANCA - FORNECIMENTO E MONTAGEM	M2	494.52
I9046	POSTE 40 x 60 MM, PINTURA ELETROSTÁTICA EM POLIESTER, NAS CORES VERDE OU BRANCA ( H=2,50M - COM TAMPA) CHUMBADO	UN	93.71
I9152	POSTE 40 x 60 MM, PINTURA ELETROSTÁTICA EM POLIESTER, NAS CORES VERDE OU BRANCA (H=1,50M - COM TAMPA) CHUMBADO	UN	70.39
I9047	POSTE 40 x 60 MM, PINTURA ELETROSTÁTICA EM POLIESTER, NAS CORES VERDE OU BRANCA (H=2,00M - COM TAMPA) CHUMBADO	UN	74.97
I9045	POSTE 40 x 60 MM, PINTURA ELETROSTÁTICA EM POLIESTER, NAS CORES VERDE OU BRANCA (H=3,20M - COM TAMPA) CHUMBADO	UN	121.28
I9069	POÇO TUBULAR C/ TUBO GEOMECÂNICO DE 6`` PROFUNDIDADE 100M, COMPLETAMENTE EXECUTADO, INCLUSIVE MARCAÇÃO (FORNECIMENTO E EXECUÇÃO)	UN	29216.25
I9488	PÓRTICO METÁLICO C/ VÃO DE 12,50M, VENTO 35M/S ÁREA DE EXPOSIÇÃO ATÉ 18,75M2 (SEM PLACA/PAINEL) - FORNECIMENTO E MONTAGEM	UN	44156
I9489	PÓRTICO METÁLICO C/ VÃO DE 24,80M, VENTO 35M/S ÁREA DE EXPOSIÇÃO ATÉ 37,20M2 (SEM PLACA/PAINEL) - FORNECIMENTO E MONTAGEM	UN	61937
I8335	REBOCO DE GESSO SOBRE BLOCO DE CONCRETO E/OU TIJOLO CERÂMICO	M2	17
I8334	REBOCO DE GESSO SOBRE GESSO E/OU EMBOÇO	M2	13.24
I7509	REDE DE GÁS P/ COZINHA	M	19.75
I7944	REDE DE INSUFLAMENTO/RETORNO C/ DUTOS EM CHAPA GALVANIZADA, DEFLETORES, CHAVEAMENTOS, FIXAÇÕES, ISOLAMENTO TÉRMICO EM CHAPAS DE ISOPOR AUTO-EXTINGUÍVEL, DUTOS FLEXÍVEIS DE LIGAÇÃO ETC.	KG	12.03
I7940	REDE DE INSUFLAMENTO/RETORNO, C/ DUTOS EM CHAPA GALVANIZADA, DEFLETORES, CHAVEAMENTOS, FIXAÇÕES, ISOLAMENTO TÉRMICO EM MANTAS DE LÃ DE ROCHA OU VIDRO, DUTOS FLEXÍVEIS DE LIGAÇÃO ETC.	KG	15.53
I6807	REMANEJAMENTO DE CONDENSADORES DE MINICENTRAIS DE AR CONDICIONADO, INCLUSIVE PONTO DE FORÇA E RECARGA DE GAS	UN	1081.52
I8327	REMANEJAMENTO DE DIVISÓRIA	M2	15.41
I8336	REMANEJAMENTO DE FORROS (PACOTE / MODULADOS)	M2	12.02
I7368	REMANEJAMENTO DE GRELHA DE INSUFLAMENTO/RETORNO ATÉ 0,25 M2	UN	28.21
I7369	REMANEJAMENTO DE GRELHA DE INSUFLAMENTO/RETORNO DE 0,26 M2 ATÉ 0,49 M2	UN	57.24
I7370	REMANEJAMENTO DE GRELHA DE INSUFLAMENTO/RETORNO DE 0,50 M2 ATÉ 0,64M2	UN	70.55
I7371	REMANEJAMENTO DE GRELHA DE INSUFLAMENTO/RETORNO DE 0,65 M2 À 0,81 M2	UN	89.33
I7372	REMANEJAMENTO DE GRELHA DE INSUFLAMENTO/RETORNO DE 0,81 M2 ATÉ 1,00 M2	UN	109.72
I8330	RODAPÉ VINÍLICO, H=5cm (FORNECIMENTO E COLOCAÇÃO)	M	21.26
I8331	SANCA DE GESSO P/ FORRO ACARTONADO (FORNECIMENTO E COLOCAÇÃO)	M	15.2
I8290	SANCA DE GESSO P/ FORRO CONVENCIONAL (FORNECIMENTO E COLOCAÇÃO)	M	15.2
I9492	SEMI-PÓRTICO METÁLICO DUPLO C/ VÃO DE 2 X 7,20M, VENTO 35M/S ÁREA DE EXPOSIÇÃO ATÉ 2 X 10,80M2 (SEM PLACA/PAINEL) - FORNECIMENTO E MONTAGEM	UN	43286
I9490	SEMI-PÓRTICO METÁLICO SIMPLES C/ VÃO DE 2,70M, VENTO 35M/S ÁREA DE EXPOSIÇÃO ATÉ 4,05M2 (SEM PLACA/PAINEL) - FORNECIMENTO E MONTAGEM	UN	19192
I9491	SEMI-PÓRTICO METÁLICO SIMPLES C/ VÃO DE 7,20M, VENTO 35M/S ÁREA DE EXPOSIÇÃO ATÉ 10,65M2 (SEM PLACA/PAINEL) - FORNECIMENTO E MONTAGEM	UN	25630
I9049	SERVIÇO - COLOCAÇÃO E MONTAGEM DE CERCA/GRADIL NYLOFOR	M2	16.54
I7406	SERVIÇO DE SONDAGEM ROTATIVA	M	306.67
I0454	SERVIÇOS DE SONDAGEM GEOTÉCNICA MISTA EM ROCHA	M	981.33
I0412	SERVIÇOS DE SONDAGEM GEOTÉCNICA MISTA EM SOLOS	M	235.12
I1860	SERVIÇOS DE SONDAGEM À PERCUSSÃO	M	54.52
I7979	SOFTWARE DE GERENCIAMENTO E CADASTRAMENTO COM BANCO DE DADOS, INTERFACE AMIGÁVEL, PLATAFORMA WINDOWS	UN	6912.16
I7978	SOFTWARE DE MONITORAÇÃO E CONTROLE SOBRE PLATAFORMA WINDOWS, PROTOCOLO DE COMUNICAÇÃO ABERTO	UN	1789.21
I7977	SOFTWARE DE MONITORAÇÃO E CONTROLE SOBRE PLATAFORMA WINDOWS, PROTOCOLO DE COMUNICAÇÃO ABERTO, MÓDULO GRÁFICO PARA CRIAÇÃO DE TELAS	UN	6912.16
I8687	SOLDA DE TOPO EM PERFIL METÁLICO "I" OU "H"	UN	190.38
I1878	SOLDA LONGITUDINAL EM PERFIL METALICO - EMPREIT	M	26.72
I7974	SWITCHER AUTO-GERENCIÁVEL P/ COMUNICACÃO DE DADOS COM 24 PORTAS EM CONECTORES RJ 45, 10/100 KBPS E DUAS PORTAS 10/100/1000 KBPS - PADRÃO RACK 19"	UN	5413.51
I8316	VÃO DE PORTA - PORTA COMPLETA C/ FECHADURA TIPO CILINDRO, P/ DIVISÓRIAS EM GERAL (COM REQUADRO EM ALUMÍNIO)	UN	228.83
I8315	VÃO DE PORTA - PORTA COMPLETA C/ FECHADURA TIPO CILINDRO, P/ DIVISÓRIAS EM GERAL (SEM REQUADRO)	UN	212.82
SINALIZAÇÃO
Insumo	Descrição	Unidade	Valor (R$)
I2505	DEFENSAS METALICAS SIMPLES	ML	267.69
I2515	FITA REFLETIVA	M2	273.11
I2521	MICRO ESFERA DE VIDRO	KG	5.71
I8430	PELÍCULA REFLETIVA LENTES EXPOSTAS	M2	151.83
I8429	PELÍCULA REFLETIVA LENTES INCLUSAS	M2	98.63
I2695	PLACA REFLETIVA DE ACO GALVANIZADO	M2	528.67
I2572	PLACA REFLETIVA DE ALUMINIO C/PELICULA ANTI-PICHANTE	M2	712.8
I2696	PLACA REFLETIVA DE ALUMÍNIO	M2	613.3
I2573	PLACA REFLETIVA DE AÇO GALVANIZADO C/PELICULA ANTI-PICHANTE	M2	571.73
I2574	PLACA REFLETIVA DE POLIESTER DE FIBRA DE VIDRO C/PELICULA ANTI-PICHANTE	M2	1017
I2697	PLACA REFLETIVA DE POLIÉSTER DE FIBRA DE VIDRO	M2	977
I2575	PLACA SEMI REFLETIVA DE ALUMINIO C/PELICULA ANTI-PICHANTE	M2	616.26
I2699	PLACA SEMI REFLETIVA DE ALUMÍNIO	M2	572.34
I2698	PLACA SEMI REFLETIVA DE AÇO GALVANIZADO	M2	360.89
I2576	PLACA SEMI REFLETIVA DE AÇO GALVANIZADO C/PELICULA ANTI-PICHANTE	M2	401
I2700	PLACA SEMI REFLETIVA DE POLIÉSTER C/ FIBRA DE VIDRO	M2	850.18
I2577	PLACA SEMI REFLETIVA DE POLIÉSTER C/FIBRA DE VIDRO C/PELICULA ANTI-PICHANTE	M2	890.22
I6685	SEGREGADOR DE TRAFEGO TIPO JABOTI D=25cm E H=15cm	UN	104.24
I2533	SOLVENTE (TOLUENO)	L	10.46
I8362	TACHAS BIDIRECIONAIS	UN	16.02
I2536	TACHAS MONODIRECIONAIS	UN	14.61
I8363	TACHÕES BIDIRECIONAIS	UN	40.67
I2537	TACHÕES MONODIRECIONAIS	UN	37.72
I2539	TARTARUGAS PARA SINALIZAÇÃO	UN	32.31
I2540	TINTA REFLETIVA RESINA ACRÍLICA (P/SINALIZAÇÃO)	L	23.83
I2541	TINTA REFLETIVA/RESINA ACRÍLICA A BASE D`AGUA	L	15.99
TELHAS
Insumo	Descrição	Unidade	Valor (R$)
I8222	ABÓBADA DE POLICARBONATO TRANSPARENTE	M2	597.48
I0032	AFASTADOR FIBROCIMENTO (CANALETE 90)	UN	3.98
I0136	ARRUELA DE PVC RIGIDO	UN	1.09
I0139	ARRUELA PLASTICA 4X16	UN	0.2
I0446	CALCO PARA TELHA DE MADEIRA COMPENSADA	UN	0.65
I0470	CANTONEIRA FIBROCIMENTO (ONDULADA)	M	30.4
I0542	CHAPA POLICARBONATO 4MM, FUME	M2	43.78
I0544	CHAPA POLICARBONATO 6MM,ALVEOLAR CRISTAL	M2	84.79
I0545	CHAPA POLICARBONATO 6MM,COMPACTO CRISTAL	M2	377.56
I0917	CUMEEIRA FIBROCIMENTO ARTICULADA (MODULADA)	M	31.08
I0918	CUMEEIRA FIBROCIMENTO ARTICULADA (VOGATEX)	M	18.69
I0919	CUMEEIRA FIBROCIMENTO NORMAL (CANALETE 49)	UN	40
I0920	CUMEEIRA FIBROCIMENTO NORMAL (CANALETE 90)	UN	111.25
I0921	CUMEEIRA FIBROCIMENTO NORMAL (KALHETA)	UN	40
I0922	CUMEEIRA FIBROCIMENTO NORMAL (KALHETAO)	UN	111.25
I0923	CUMEEIRA FIBROCIMENTO NORMAL (MAXIPLAC)	UN	59.19
I0924	CUMEEIRA FIBROCIMENTO NORMAL (ONDULADA)	M	31.7
I0925	CUMEEIRA FIBROCIMENTO UNIVERSAL (ONDULADA)	M	39.45
I2296	CUMEEIRA NORMAL P/TELHA DE 6MM, LARGURA 1.10M	UN	34.87
I0926	CUMEEIRA PARA TELHA CERAMICA	UN	2.46
I0927	CUMEEIRA PARA TELHA DE CONCRETO	UN	18.7
I0928	CUMEEIRA PARA TELHA DE MADEIRA - NORMAL	UN	14.26
I0929	CUMEEIRA TERMOACUSTICA	UN	68.92
I0930	CUMEEIRA TIPO ONDULINE (0,90 X 0,50)M	M	31.4
I1039	DOMO DE ACRILICO - INDIVIDUAL	M2	457.67
I1040	DOMO DE ACRILICO - MODULAR	M2	516.31
I1041	DOMO DE FIBRA DE VIDRO - INDIVIDUAL	M2	345.88
I1042	DOMO DE FIBRA DE VIDRO - MODULAR	M2	559.67
I1104	ESPAÇADOR (MAXIPLAC)	UN	2.01
I1161	FERRAGEM PARA TELHADOS	KG	10.9
I1182	FIXADOR DE ABA (KALHETA DELTA)	UN	1.74
I1183	FIXADOR DE ABA (KALHETAO)	UN	2.47
I1184	FIXADOR DE ABAS (MAXIPLAC)	UN	1.8
I1185	FIXADOR DE ABAS (MODULADA)	UN	1.4
I1186	FIXADOR DE ABAS C/ ANILHA DE PVC	UN	2.96
I1187	FIXADOR DE ABAS SIMPLES (CANALETE 90)	UN	2.44
I1214	GANCHO CHATO DE 110MM	UN	1.79
I1215	GANCHO COM PORCA E ARRUELA	UN	1.82
I2348	GANCHO DE 450MM	UN	2.3
I2349	GANCHO DE 500MM	UN	3.18
I1216	GANCHO DE ALUMINIO	UN	4.3
I1514	MASSA DE VEDAÇÃO	KG	29.57
I2398	PLACA DE VENTILAÇÃO P/TELHA 49	UN	6.02
I2399	PLACA DE VENTILAÇÃO P/TELHA 90	UN	10.3
I1834	RUFO FIBROCIMENTO (CANALETE 49)	UN	42.22
I1835	RUFO FIBROCIMENTO (CANALETE 90)	UN	51.71
I1836	RUFO FIBROCIMENTO (MAXIPLAC)	M	50.38
I1837	RUFO FIBROCIMENTO (MODULADA)	UN	41.98
I1838	RUFO FIBROCIMENTO (ONDULADA)	UN	49.6
I1895	SUPORTE DE ABAS SIMPLES (CANELETE 90)	UN	19.16
I1920	TALA DE AJUSTE	UN	0.27
I1932	TAMPÃO FIBROCIMENTO (CANALETE 90)	UN	17.03
I1933	TAMPÃO FIBROCIMENTO (KALHETA DELTA)	UN	14.86
I1934	TAMPÃO FIBROCIMENTO (KALHETÃO)	UN	17.04
I9141	TELHA ALUMINIO ONDULADA, ALTURA = *18* MM, E = 0,7 MM	M2	39.6
I2041	TELHA ALUMÍNIO, MIOLO POLIURETANO, T+ L	M2	109.13
I2042	TELHA ALUMÍNIO, MIOLO POLIURETANO, T+T	M2	109.13
I2437	TELHA CANALETE 49 EM FIBROCIMENTO DE 4.00M	UN	177.71
I2438	TELHA CANALETE 90 EM FIBROCIMENTO DE 6.00M	UN	447.66
I2043	TELHA CERÂMICA , TIPO CANAL C/ ESBARRO"TIMON"	UN	1.62
I2045	TELHA CERÂMICA COLONIAL	UN	0.71
I2044	TELHA CERÂMICA FRANCESA	UN	1.05
I2046	TELHA CERÂMICA PLAN	UN	0.6
I2047	TELHA CERÂMICA,TIPO RETANGULAR C/ ESBARRO"TIMON"	UN	1.93
I2048	TELHA DE ALUMÍNIO	KG	30.12
I8434	TELHA DE ALUMÍNIO, TRAPEZOIDAL e = 0,7mm	M2	36.91
I2049	TELHA DE CONCRETO 330X419MM	UN	2.35
I2440	TELHA DE FIBROCIMENTO DE 4MM (0.50 x 2.44M)	UN	19.64
I2050	TELHA DE FIBROCIMENTO MAXIPLAC 6MM	M2	7.88
I2051	TELHA DE FIBROCIMENTO ONDULADA - 4MM	M2	16.1
I2441	TELHA DE FIBROCIMENTO ONDULADA 6MM (1.10 x 1.83M)	UN	56
I2052	TELHA DE MADEIRA COMPENSADA - ONDULADA	M2	19.51
I2053	TELHA DE POLIESTER ONDULADA	M2	19.37
I2054	TELHA FIBROCIMENTO CANALETE 49	M2	85.55
I2055	TELHA FIBROCIMENTO CANALETE 90	M2	104.97
I2056	TELHA FIBROCIMENTO KALHETA DELTA	M2	105.45
I2057	TELHA FIBROCIMENTO KALHETAO	M2	83.61
I2058	TELHA FIBROCIMENTO MODULADA	M2	96.03
I2059	TELHA FIBROCIMENTO ONDULADA - 6MM	M2	27.77
I6814	TELHA FIBROCIMENTO ONDULADA - 8MM	M2	38.44
I2060	TELHA FIBROCIMENTO VOGATEX	M2	8.5
I2061	TELHA ONDULADA DE PVC RIGIDO	M2	40.15
I2062	TELHA TERMOACUSTICA	M2	113.79
I2063	TELHA TIPO ONDULINE	M2	24.59
I2064	TELHA TRANSPARENTE ONDULADA	M2	33.02
I2067	TELHA ZINCADA PRE-PINTADA C/ MONTAGEM KP-120	M2	213.52
I2068	TELHA ZINCADA PRE-PINTADA C/ MONTAGEM KP-135	M2	185.11
I2069	TELHA ZINCADA PRE-PINTADA C/ MONTAGEM KP-150	M2	169.64
I2065	TELHA ZINCADA PRE-PINTADA C/ MONTAGEM KP-90	M2	104.92
I2066	TELHA ZINCADA PRE-PINTADA C/ MONTAGEM MK-90	M2	104.92
I2102	TIRANTE COMPLETO (KALHETAO)	UN	34.13
I2103	TIRANTE DE CONTRA VENTAMENTO P/TELHAS ESTRUT.	UN	34.75
TINTAS
Insumo	Descrição	Unidade	Valor (R$)
I0035	AGUARRAZ MINERAL	L	17.19
I0052	AMONIA	L	4.85
I0440	CAL EM PO PARA PINTURA	KG	1.15
I0817	COLA PARA PINTURA	KG	13.86
I0854	CONSERVADO "P" , IMPERMEAVEL	KG	3.15
I1613	CUPINICIDA (PENTOX OU SIMILAR) P/ MADEIRAS	L	21.21
I1251	CUPINICIDA TIPO "JINO CUPIM" E "PENETROL"	L	21.21
I1099	ESMALTE A BASE DE BORRACHA CLORADA	L	57.08
I1100	ESMALTE SINTETICO	L	24.99
I1178	FITA CREPE 16MM	M	0.23
I1199	FUNDO BRANCO FOSCO NIVELADOR P/ MADEIRAS	L	12.68
I1200	FUNDO OXIDO DE FERRO	L	23.94
I1201	FUNDO PRIMER PARA CONCRETO	L	11.07
I2353	HIDRACOR	KG	1.15
I2355	INIBIDOR DE CORROSÃO MIGRATÓRIO MCI2020	L	30.87
I6165	LIQUIBRILHO INCOLOR	L	17.15
I1345	LIXA DE CARBURETO DE SILÍCIO DE 7''	UN	3.94
I1346	LIXA PARA FERRO	UN	1.69
I1347	LIXA PARA MADEIRA/MASSA	UN	0.55
I1488	LÍQUIDO PREPARADOR DE SUPERFICIES	L	11.91
I1489	LÍQUIDO SELADOR IF	L	7.1
I1490	LÍQUIDO SELADOR PARA PINTURA LATEX	L	12.08
I1510	MASSA A BASE DE EPOXI	KG	2.87
I1511	MASSA ACRILICA PARA PINTURA LATEX	KG	4.78
I1512	MASSA CORRIDA A BASE DE OLEO	KG	9.1
I1513	MASSA CORRIDA A BASE DE PVA	KG	2.92
I1650	PIGMENTO PARA TINTA	KG	13.91
I1734	PRIMER A BASE DE BORRACHA CLORADA	L	49.53
I1735	PRIMER A BASE DE EPOXI	L	53.03
I1736	PRIMER PARA MANTA FK	KG	12.61
I1737	PRIMER SINTÉTICO	L	25.35
I9394	REMOVEDOR DE TINTA OLEO/ESMALTE VERNIZ	L	46.22
I1818	RESINA ACRÍLICA	L	28.48
I1819	RESINA DE EPÓXI	KG	30.65
I1856	SELADOR ACRÍLICO	L	13.32
I1857	SELADOR ACRÍLICO P/CONCRETO	L	22.52
I1869	SINTECO P/ PISOS DE MADEIRA	L	29.7
I1871	SODA CAUSTICA	KG	12.56
I2425	SOLVENTE	L	13.49
I2426	SOLVENTE P/RESINA POLIURETANA	L	19.65
I1890	SOLVENTE P/TINTA EPOXI E BORRACHA CLORADA	L	39.91
I2496	SUPERCAL	KG	1.15
I2079	TEXTURA ACRÍLICA	KG	7.63
I2083	TINTA 100% ACRÍLICA	L	24.59
I2084	TINTA A BASE DE EMULSÃO ACRÍLICA (PARA PISOS)	L	16.4
I2085	TINTA ACRÍLICA C/QUARTZO P/PISO	L	13.23
I2086	TINTA ALUMÍNIO DE BASE ASFÁLTICA	L	29.47
I2087	TINTA ALUMÍNIO SINTÉTICO	L	32.38
I8428	TINTA ANTI-CORROSIVA	L	26.04
I2088	TINTA ANTIFLAMA	L	46.96
I2089	TINTA ASFÁLTICA	KG	8.93
I2091	TINTA BETUMINOSA	L	15.61
I2093	TINTA EPOXI PARA ACABAMENTO	L	49.8
I2094	TINTA EPOXI PARA FUNDO (PRIMER)	L	42
I2500	TINTA ESMALTE SINTETICO	L	24.93
I2095	TINTA GRAFITE	L	26.7
I2096	TINTA LATEX	L	21.25
I2097	TINTA LATEX ACRÍLICA	L	24.59
I2098	TINTA MINERAL IMPERMEÁVEL EM PÓ	KG	3.15
I2099	TINTA PRIMARIA	L	7.83
I2100	TINTA ÓLEO	L	19.77
I2158	TRINCHA 2'	UN	3.82
I2248	VERNIZ ACRÍLICO PARA CONCRETO	L	21.07
I2249	VERNIZ POLIURETANO PARA CONCRETO, ALVENARIA E ESTRUTURAS DE AÇO CARBONO	L	19.79
I2250	VERNIZ SINTÉTICO	L	25.94
I2293	ZARCÃO	L	22.58
I0154	ÁCIDO MURIÁTICO	L	5.44
I2295	ÓLEO DE LINHACA	L	20.51
URBANISMO
Insumo	Descrição	Unidade	Valor (R$)
I6714	BALANÇO ANDORINHA C/02 CADEIRAS, CONFEC. EM TUBO VAPOR E PINTURA ESMALTE SINTÉTICO	UN	486.4
I0182	BALANÇO ANDORINHA C/03 CADEIRAS, CONFEC. EM TUBO VAPOR E PINTURA ESMALTE SINTETICO	UN	649.1
I0188	BANCO DE MADEIRA C/ESTRUTURA DE FERRO - L=3,00M	UN	926.1
I0267	BORBOLETA/CATRACA DE ACESSO MECÂNICA COM CONTADOR DE GIRO	UN	2249.59
I6715	CARROSSEL ESPECIAL C/04 CADEIRAS, CONFEC. EM TUBO VAPOR E PINTURA ESMALTE SINTÉTICO	UN	702.58
I0496	CARROSSEL TIPO OLA	UN	905.15
I6716	CARROSSEL TIPO OLA, CONFEC. EM TUBO VAPOR E PINTURA ESMALTE SINTÉTICO	UN	905.15
I2474	ESCADA HORIZANTAL E VERTICAL, CONFEC. EM TUBO VAPOR E PINTURA ESMALTE SINTETICO	UN	486.4
I2475	ESCORREGADOR GRANDE, CONFEC. EM TUBO VAPOR E PINTURA ESMALTE SINTETICO	UN	700.36
I6718	ESCORREGADOR PEQUENO, CONFEC. EM TUBO VAPOR E PINTURA ESMALTE SINTÉTICO	UN	573.02
I1139	ESTRUTURA METÁLICA P/ TABELA DE BASQUETE, EM TUBOS DE AÇO DE 4" E DE 1" PAREDE 2MM, ACABAMENTO EM MASSA PLÁSTICA, PRIMER E TINTA ESMALTE SINTÉTICO, COM REFORÇO TIPO MÃO FRANCESA, AVANÇO LIVRE DE 2,30M	CJ	1891.55
I6719	GAIOLA ESCORREGADOR PEQUENO, CONFEC. EM TUBO VAPOR E PINTURA ESMALTE SINTÉTICO	UN	648.53
I6720	GANGORRA C/02 PRANCHAS, CONFEC. EM TUBO VAPOR E PINTURA ESMALTE SINTÉTICO	UN	804.83
I2477	GANGORRA C/03 PRANCHAS, CONFEC. EM TUBO VAPOR E PINTURA ESMALTE SINTETICO	UN	891.37
I10254	MASTRO SIMPLE FG DE 1 1/2''X3M	UN	161.03
I1518	MASTRO SIMPLE FG DE 1 1/2''X3M	M	37
I9455	POSTE DE CONCRETO CIRCULAR, RESISTÊNCIA NOMINAL 200KG, H= 7,00M, PESO APROXIMADO 470 KG	UN	452.16
I9514	POSTE DE CONCRETO CIRCULAR, RESISTÊNCIA NOMINAL 200KG, H= 8,00M, PESO APROXIMADO DE 570 KG	UN	531.85
I9456	POSTE DE CONCRETO CIRCULAR, RESISTÊNCIA NOMINAL 200KG, H= 9,00M, PESO APROXIMADO 670 KG	UN	611.56
I9515	POSTE DE CONCRETO CIRCULAR, RESISTÊNCIA NOMINAL 200KG, H=10,00M, PESO APROXIMADO DE 790 KG	UN	738.72
I9457	POSTE DE CONCRETO CIRCULAR, RESISTÊNCIA NOMINAL 200KG, H=11,00M, PESO APROXIMADO 910KG	UN	866.83
I9458	POSTE DE CONCRETO CIRCULAR, RESISTÊNCIA NOMINAL 300KG, H= 7,00M, PESO APROXIMADO 500KG	UN	554.69
I9459	POSTE DE CONCRETO CIRCULAR, RESISTÊNCIA NOMINAL 300KG, H= 9,00M, PESO APROXIMADO 710KG	UN	676.75
I9460	POSTE DE CONCRETO CIRCULAR, RESISTÊNCIA NOMINAL 300KG, H=11,00M, PESO APROXIMADO 950KG	UN	869.48
I9461	POSTE DE CONCRETO CIRCULAR, RESISTÊNCIA NOMINAL 400KG, H= 9,00M, PESO APROXIMADO 740KG	UN	865.35
I9462	POSTE DE CONCRETO CIRCULAR, RESISTÊNCIA NOMINAL 400KG, H=11,00M, PESO APROXIMADO 990KG	UN	1106.46
I9472	POSTE DE CONCRETO CIRCULAR, RESISTÊNCIA NOMINAL 400KG, H=12,00M, PESO APROXIMADO 1130KG	UN	1475.12
I9463	POSTE DE CONCRETO CIRCULAR, RESISTÊNCIA NOMINAL 400KG, H=14,00M, PESO APROXIMADO 1430KG	UN	1847.04
I1720	POSTE DE CONCRETO DUPLO T ( 8MX300KG), RESISTÊNCIA NOMIAL 300KG, H= 8,00M, PESO APROXIMADO 708KG	UN	617.74
I1719	POSTE DE CONCRETO DUPLO T (11MX400KG), RESISTÊNCIA NOMINAL 400KG, H=11,00M, PESO APROXIMADO 1158KG	UN	1014.5
I2405	POSTE DE CONCRETO DUPLO T (150/9), RESISTÊNCIA NOMINAL 150KG, H=9,00M, PESO APROXIMADO 470KG	UN	503.46
I9471	POSTE DE CONCRETO DUPLO T, RESISTÊNCIA NOMINAL 150KG, H= 9,00M, PESO APROXIMADO 470KG	UN	503.46
I9464	POSTE DE CONCRETO DUPLO T, RESISTÊNCIA NOMINAL 200KG, H= 8,00M, PESO APROXIMADO 400KG	UN	399.51
I9465	POSTE DE CONCRETO DUPLO T, RESISTÊNCIA NOMINAL 200KG, H= 9,00M, PESO APROXIMADO 470KG	UN	503.46
I9466	POSTE DE CONCRETO DUPLO T, RESISTÊNCIA NOMINAL 200KG, H=11,000M, PESO APROXIMADO 640KG	UN	663.42
I9467	POSTE DE CONCRETO DUPLO T, RESISTÊNCIA NOMINAL 300KG, H= 9,00M, PESO APROXIMADO 845KG	UN	617.74
I9468	POSTE DE CONCRETO DUPLO T, RESISTÊNCIA NOMINAL 300KG, H=10,00M, PESO APROXIMADO 993KG	UN	744.12
I9420	POSTE DE CONCRETO DUPLO T, RESISTÊNCIA NOMINAL 300KG, H=12,00M, PESO APROXIMADO 1.330KG	UN	986.3
I9470	POSTE DE CONCRETO DUPLO T, RESISTÊNCIA NOMINAL 400KG, H=12,00M, PESO APROXIMADO 1.3307KG	UN	1032.86
I9421	POSTE DE CONCRETO DUPLO T, RESISTÊNCIA NOMINAL 600KG, H=12,00M, PESO APROXIMADO 1.330KG	UN	1072
I9068	POSTE DE CONCRETO DUPLO T, RESISTÊNCIA NOMINAL 1000KG, H=12,00M, PESO APROXIMADO 1.585KG	UN	2247.27
I1140	REDE PARA PARA QUADRA DE VOLEI COMPLETA, COM POSTES EM TUBO DE ACO GALVANIZADO 3", H = *255* CM, PINTURA EM TINTA ESMALTE SINTETICO, REDE DE NYLON COM 2 MM, MALHA 10 X 10 CM E ANTENAS OFICIAIS EM FIBRA DE VIDRO	CJ	2128.73
I1833	RODÍZIO GIRATÓRIO PARA TABELA DE BASQUETE	UN	45.41
I1911	TABELAS DE BASQUETE, INCLUSIVE COMPENSADO NAVAL, MODELO OFICIAL, 1,05X1,80M, ESP. 18MM, SEM ESTRUTURA DE FIXAÇÃO	CJ	1260.88
I6219	TELA DE NYLON e=3mm RETICULADA DE 5x5cm	M2	10.71
I1138	TRAVES DE FUTEBOL DE CAMPO OFICIAL, EM TUBOS DE AÇO GALVANIZADO, DIMENSÕES 7,32 X 2,44 X 1,50, COM ACABAMENTO E PINTURA, INCLUSIVE REDE EM FIO 100% NYLON COM PROTEÇÃO UV, SEM COLOCAÇÃO	CJ	2950
I1137	TRAVES PARA FUTSAL OFICIAL COMPLETA, DE 3,00 X 2,00 M EM TUBO DE ACO GALVANIZADO 3" COM REQUADRO EM TUBO DE 1", PINTURA EM PRIMER COM TINTA ESMALTE SINTÉTICO E REDES DE POLIETILENO FIO 4 MM	CJ	3506.46
VEDAÇÃO
Insumo	Descrição	Unidade	Valor (R$)
I0122	ARMARIO DE ACO P/ UTENSILIOS (1,90X0,9X0,5)M	UN	550.15
I0123	ARMARIO DE ACO TIPO ESCANINHO - MOD. 3 PORTAS	UN	215.35
I9527	CHAPA MDF BRANCO LISO 2 FACES, E=25MM	M2	87.78
I1557	PAINEL FLEXIVEL DE LA DE VIDRO. ESPESSURA 50MM	M2	35.4
I1558	PAINEL RIGIDO DE LA DE VIDRO. ESPESSURA 25MM	M2	59.01
I6743	PORTA EM PVC P/DIVISÓRIA (0,80 X 2,10)M INCLUS. FECHADURA, DOBRADIÇA E REQUADRO ( FORNECIMENTO E MONTAGEM )	UN	410.13
I6742	PORTA EM PVC SANFONADA (0,80 X 2,10)M, INCLUS. PERFIL "U", FECHO E TRILHO ( FORNECIMENTO E MONTAGEM )	UN	116.55
I6747	TELA LOSANGULAR EM PVC FIO 10 (3,40MM BWG) MALHA 2"X2"	M2	37.49
I6741	VENEZIANA INDUSTRIAL EM PVC RÍGIDO, TRANSLÚCIDO E MONTANTE EM AÇO GALVANIZADO OU ALUMÍNIO (FORNECIMENTO E MONTAGEM)	M2	282.73
VIDRO
Insumo	Descrição	Unidade	Valor (R$)
I9145	ESPELHO CRISTAL E = 4 MM	M2	379.25
I1515	MASSA IGAS PARA CAIXILHO DE ALUMINIO	KG	8.41
I1516	MASSA PARA VIDRO	KG	9.74
I1611	PELICULA DE INSULFILM	M2	41.29
I1612	PELÍCULA DE POLIESTER , INVESTIGAÇÃO	M2	41.29
I1893	SUPORTE COM MIOLO PARA 2 VIDROS (1306)	UN	47.3
I1894	SUPORTE COM MIOLO PARA 3 VIDROS (1308)	UN	54.57
I1896	SUPORTE DE CANTO (1302)	UN	20.43
I1897	SUPORTE DE CENTRO (1329)	UN	20.43
I1905	SUPORTE PARA BANDEIRA COM PONTO GIRO (1203)	UN	52.39
I1906	SUPORTE PARA DOBRADIÇA BASCULANTE (1230)	UN	28.22
I1907	SUPORTE PARA FIXAÇÃO DE 4 VIDROS (1317)	UN	72.54
I1909	SUPORTE PARA UNIÃO DE 3 VIDROS COM BATENTE (1315)	UN	55.16
I2465	VIDRO CANELADO OU MARTELADO 3MM, COLOCADO	M2	127.77
I2252	VIDRO COMUM FUMÊ, E = 4MM (COLOCADO)	M2	204.44
I2253	VIDRO COMUM FUMÊ, E = 5MM (COLOCADO)	M2	220.68
I2254	VIDRO COMUM FUMÊ, E = 6MM (COLOCADO)	M2	306.66
I9140	VIDRO COMUM LAMINADO, LISO, INCOLOR, DUPLO, ESPESSURA TOTAL 6 MM (CADA CAMADA E= 3 MM) - COLOCADO	M2	605.3
I2256	VIDRO LISO, E= 4MM(COLOCADO)	M2	153.33
I2257	VIDRO LISO, E= 5MM (COLOCADO)	M2	178.88
I2255	VIDRO LISO, E=6MM (COLOCADO)	M2	217.22
I2259	VIDRO TEMPERADO 6MM INCOLOR SEM COLOCAÇÃO	M2	235.46
I9448	VIDRO TEMPERADO 8MM INCOLOR SEM COLOCAÇÃO	M2	271.96
I2258	VIDRO TEMPERADO 10MM INCOLOR SEM COLOCAÇÃO	M2	330.99
I8358	VIDRO TEMPERADO DE 10mm FIXADOS COM SPIDER GLASS DE 4, 3 E 2 APOIOS, INCLUSIVE FERRAGENS PARA PORTA	M2	358